## Альбом
Приложение № 2
Утверждено приказом № 421 от 4 августа 2020 г. Минстроя РФ
СОГЛАСОВАНО: | [9 empty] | УТВЕРЖДАЮ:
"_____" ________________ 2022 года | [12 empty] | "_____" ________________ 2022 года
Наименование редакции сметных нормативов |  |  | «Территориальные единичные расценки на строительные и специальные строительные работы. ТЕР 81-02-2001. Республика Башкортостан. Изменения в территориальные единичные расценки на строительные и специальные строительные работы» | [10 empty] | «Территориальные единичные расценки на строительные и специальные строительные работы. ТЕР 81-02-2001. Республика Башкортостан. Изменения в территориальные единичные расценки на строительные и специальные строительные работы»
Наименование программного продукта |  |  | "ГРАНД-Смета 2021"
Реконструкция и вынос ВЛ-10кВ с переустройством в КЛ-10кВ
(наименование стройки)
Реконструкция и вынос ВЛ-10кВ Ф-87-8 ПС «Шакша» «Внутриплощадочные сети электроснабжения ВЛ-10кВ, литера 2, РБ000020381202» с переустройством в КЛ-10кВ (Инв. 00-002683) в мкрн. Шакша
(наименование объекта капитального строительства)
ЛОКАЛЬНЫЙ СМЕТНЫЙ РАСЧЕТ (СМЕТА) №
ЛЭП-10 кВ | [14 empty] | шакша 220 вольт
(наименование конструктивного решения)
Составлен | базисно-индексным | методом
Основание
(проектная и (или) иная техническая документация)
Составлен(а) в текущем (базисном) уровне цен
Сметная стоимость |  | 5064.77 | (1143,38) | тыс.руб.
в том числе:
| строительных работ | 1039.62 | (121,43) | тыс.руб. |  | Средства на оплату труда рабочих |  |  |  |  | 191.31 | (9,81) | тыс.руб.
| монтажных работ | 2781.04 | (746,44) | тыс.руб. |  | Нормативные затраты труда рабочих | [5 empty] | 808.6 | чел.час.
| оборудования | 20.85 | (3,59) | тыс.руб. |  | Нормативные затраты труда машинистов | [5 empty] | 374.6 | чел.час.
| прочих затрат | 24.26 | (1,24) | тыс.руб. |  | Расчетный измеритель конструктивного решения
№ п/п | Обоснование | Наименование работ и затрат |  |  | Единица измерения | Количество |  |  | Сметная стоимость в базисном уровне цен (в текущем уровне цен (гр. 8) для ресурсов, отсутствующих в СНБ), руб. |  |  | Индексы | Сметная стоимость в текущем уровне цен, руб.
[6 empty] | на единицу | коэффициенты | всего с учетом коэффициентов | на единицу | коэффициенты | всего
1 | 2 | 3 |  |  | 4 | 5 | 6 | 7 | 8 | 9 | 10 | 11 | 12
Раздел 1. Строительство ВЛЗ-10кВ | [15 empty] | Раздел 1. Строительство ВЛЗ-10кВ
1 | ТЕР33-04-042-01 | Демонтаж опор ВЛ 0,38-10 кВ: без приставок одностоечных |  |  | 4: 1 опора; 7: 6 |  |  |  | Демонтаж опор ВЛ 0,38-10 кВ: без приставок одностоечных
| Приказ от 04.08.2020 № 421/пр прил.10 табл.1 п.4 | Производство работ осуществляется в охранной зоне действующей воздушной линии электропередачи, вблизи объектов, находящихся под напряжением, внутри объектов капитального строительства, внутренняя проводка в которых не обесточена, если это приведет к ограничению действий рабочих в соответствии с требованиями техники безопасности ОЗП=1,2; ЭМ=1,2; ЗПМ=1,2; ТЗ=1,2; ТЗМ=1,2 | [15 empty] | Производство работ осуществляется в охранной зоне действующей воздушной линии электропередачи, вблизи объектов, находящихся под напряжением, внутри объектов капитального строительства, внутренняя проводка в которых не обесточена, если это приведет к ограничению действий рабочих в соответствии с требованиями техники безопасности ОЗП=1,2; ЭМ=1,2; ЗПМ=1,2; ТЗ=1,2; ТЗМ=1,2
| 1 | ОТ |  |  | 8: 9.29; 9: 1.2; 10: 66.89; 11: 19.5; 12: 1304 | [5 empty] | ОТ
| 2 | ЭМ |  |  | 8: 56.25; 9: 1.2; 10: 405; 11: 7.87; 12: 3187 | [5 empty] | ЭМ
| 3 | в т.ч. ОТм |  |  | 8: 6.17; 9: 1.2; 10: 44.42; 11: 19.5; 12: 866 | [5 empty] | в т.ч. ОТм
|  | ЗТ |  |  | 4: чел.-ч; 5: 0.81; 6: 1.2; 7: 5.832 | [6 empty] | ЗТ
|  | ЗТм |  |  | 4: чел.-ч; 5: 0.44; 6: 1.2; 7: 3.168 | [6 empty] | ЗТм
|  | Итого по расценке |  |  | 8: 65.54; 10: 471.89 | [7 empty] | Итого по расценке
|  | ФОТ |  |  | 10: 111.31; 12: 2170 | [6 empty] | ФОТ
| Приказ Минстроя России № 812/пр от 21.12.2020 Прил. п.27 | НР Линии электропередачи |  |  | 4: %; 5: 103; 7: 103; 10: 114.65; 12: 2235 | [6 empty] | НР Линии электропередачи
| Приказ Минстроя России № 774/пр от 11.12.2020 Прил. п.27 | СП Линии электропередачи |  |  | 4: %; 5: 60; 7: 60; 10: 66.79; 12: 1302 | [6 empty] | СП Линии электропередачи
|  | Всего по позиции |  |  | 10: 653.33; 12: 8028 | [8 empty] | Всего по позиции
2 | ТЕР33-04-042-02 | Демонтаж опор ВЛ 0,38-10 кВ: без приставок одностоечных с подкосом |  |  | 4: 1 опора; 7: 1 |  |  |  | Демонтаж опор ВЛ 0,38-10 кВ: без приставок одностоечных с подкосом
| Приказ от 04.08.2020 № 421/пр прил.10 табл.1 п.4 | Производство работ осуществляется в охранной зоне действующей воздушной линии электропередачи, вблизи объектов, находящихся под напряжением, внутри объектов капитального строительства, внутренняя проводка в которых не обесточена, если это приведет к ограничению действий рабочих в соответствии с требованиями техники безопасности ОЗП=1,2; ЭМ=1,2; ЗПМ=1,2; ТЗ=1,2; ТЗМ=1,2 | [15 empty] | Производство работ осуществляется в охранной зоне действующей воздушной линии электропередачи, вблизи объектов, находящихся под напряжением, внутри объектов капитального строительства, внутренняя проводка в которых не обесточена, если это приведет к ограничению действий рабочих в соответствии с требованиями техники безопасности ОЗП=1,2; ЭМ=1,2; ЗПМ=1,2; ТЗ=1,2; ТЗМ=1,2
| 1 | ОТ |  |  | 8: 20.07; 9: 1.2; 10: 24.08; 11: 19.5; 12: 470 | [5 empty] | ОТ
| 2 | ЭМ |  |  | 8: 202.28; 9: 1.2; 10: 242.74; 11: 7.87; 12: 1910 | [5 empty] | ЭМ
| 3 | в т.ч. ОТм |  |  | 8: 23.67; 9: 1.2; 10: 28.4; 11: 19.5; 12: 554 | [5 empty] | в т.ч. ОТм
|  | ЗТ |  |  | 4: чел.-ч; 5: 1.75; 6: 1.2; 7: 2.1 | [6 empty] | ЗТ
|  | ЗТм |  |  | 4: чел.-ч; 5: 1.8; 6: 1.2; 7: 2.16 | [6 empty] | ЗТм
|  | Итого по расценке |  |  | 8: 222.35; 10: 266.82 | [7 empty] | Итого по расценке
|  | ФОТ |  |  | 10: 52.48; 12: 1024 | [6 empty] | ФОТ
| Приказ Минстроя России № 812/пр от 21.12.2020 Прил. п.27 | НР Линии электропередачи |  |  | 4: %; 5: 103; 7: 103; 10: 54.05; 12: 1055 | [6 empty] | НР Линии электропередачи
| Приказ Минстроя России № 774/пр от 11.12.2020 Прил. п.27 | СП Линии электропередачи |  |  | 4: %; 5: 60; 7: 60; 10: 31.49; 12: 614 | [6 empty] | СП Линии электропередачи
|  | Всего по позиции |  |  | 10: 352.36; 12: 4049 | [8 empty] | Всего по позиции
3 | ТЕР33-04-009-06 Демонтаж | Подвеска проводов ВЛ 6-10 кВ в населенной местности сечением: свыше 35 мм2 с помощью механизмов |  |  | 4: 1 км линии (3 провода) при 10 опорах; 7: 0.3 |  |  |  | Подвеска проводов ВЛ 6-10 кВ в населенной местности сечением: свыше 35 мм2 с помощью механизмов
|  | Объем=300/1000 | [20 empty] | Объем=300/1000
| Приказ от 04.09.2019 № 507/пр табл.2 п.5 | Демонтаж (разборка) сетей инженерно-технического обеспечения ОЗП=0,6; ЭМ=0,6 к расх.; ЗПМ=0,6; МАТ=0 к расх.; ТЗ=0,6; ТЗМ=0,6 | [15 empty] | Демонтаж (разборка) сетей инженерно-технического обеспечения ОЗП=0,6; ЭМ=0,6 к расх.; ЗПМ=0,6; МАТ=0 к расх.; ТЗ=0,6; ТЗМ=0,6
| Приказ от 04.08.2020 № 421/пр прил.10 табл.1 п.4 | Производство работ осуществляется в охранной зоне действующей воздушной линии электропередачи, вблизи объектов, находящихся под напряжением, внутри объектов капитального строительства, внутренняя проводка в которых не обесточена, если это приведет к ограничению действий рабочих в соответствии с требованиями техники безопасности ОЗП=1,2; ЭМ=1,2; ЗПМ=1,2; ТЗ=1,2; ТЗМ=1,2 | [15 empty] | Производство работ осуществляется в охранной зоне действующей воздушной линии электропередачи, вблизи объектов, находящихся под напряжением, внутри объектов капитального строительства, внутренняя проводка в которых не обесточена, если это приведет к ограничению действий рабочих в соответствии с требованиями техники безопасности ОЗП=1,2; ЭМ=1,2; ЗПМ=1,2; ТЗ=1,2; ТЗМ=1,2
| 1 | ОТ |  |  | 8: 688.48; 9: 0.72; 10: 148.71; 11: 19.5; 12: 2900 | [5 empty] | ОТ
| 2 | ЭМ |  |  | 8: 2291.03; 9: 0.72; 10: 494.86; 11: 7.87; 12: 3895 | [5 empty] | ЭМ
| 3 | в т.ч. ОТм |  |  | 8: 303.7; 9: 0.72; 10: 65.6; 11: 19.5; 12: 1279 | [5 empty] | в т.ч. ОТм
| 4 | М |  |  | 8: 345.04; 9: 0; 10: 0; 11: 5.47 | [5 empty] | М
|  | ЗТ |  |  | 4: чел.-ч; 5: 57.23; 6: 0.72; 7: 12.3617 | [6 empty] | ЗТ
|  | ЗТм |  |  | 4: чел.-ч; 5: 22.38; 6: 0.72; 7: 4.8341 | [6 empty] | ЗТм
|  | Итого по расценке |  |  | 8: 2983.64; 10: 643.57 | [7 empty] | Итого по расценке
|  | ФОТ |  |  | 10: 214.31; 12: 4179 | [6 empty] | ФОТ
| Приказ Минстроя России № 812/пр от 21.12.2020 Прил. п.27 | НР Линии электропередачи |  |  | 4: %; 5: 103; 7: 103; 10: 220.74; 12: 4304 | [6 empty] | НР Линии электропередачи
| Приказ Минстроя России № 774/пр от 11.12.2020 Прил. п.27 | СП Линии электропередачи |  |  | 4: %; 5: 60; 7: 60; 10: 128.59; 12: 2507 | [6 empty] | СП Линии электропередачи
|  | Всего по позиции |  |  | 10: 992.9; 12: 13606 | [8 empty] | Всего по позиции
4 | ТЕР33-04-016-02 | Развозка конструкций и материалов опор ВЛ 0,38-10 кВ по трассе: одностоечных железобетонных опор |  |  | 4: 1 опора; 7: 3 |  |  |  | Развозка конструкций и материалов опор ВЛ 0,38-10 кВ по трассе: одностоечных железобетонных опор
|  | Объем=1+2 | [20 empty] | Объем=1+2
| Приказ от 04.08.2020 № 421/пр прил.10 табл.1 п.4 | Производство работ осуществляется в охранной зоне действующей воздушной линии электропередачи, вблизи объектов, находящихся под напряжением, внутри объектов капитального строительства, внутренняя проводка в которых не обесточена, если это приведет к ограничению действий рабочих в соответствии с требованиями техники безопасности ОЗП=1,2; ЭМ=1,2; ЗПМ=1,2; ТЗ=1,2; ТЗМ=1,2 | [15 empty] | Производство работ осуществляется в охранной зоне действующей воздушной линии электропередачи, вблизи объектов, находящихся под напряжением, внутри объектов капитального строительства, внутренняя проводка в которых не обесточена, если это приведет к ограничению действий рабочих в соответствии с требованиями техники безопасности ОЗП=1,2; ЭМ=1,2; ЗПМ=1,2; ТЗ=1,2; ТЗМ=1,2
| 1 | ОТ |  |  | 8: 4.55; 9: 1.2; 10: 16.38; 11: 19.5; 12: 319 | [5 empty] | ОТ
| 2 | ЭМ |  |  | 8: 49.56; 9: 1.2; 10: 178.42; 11: 7.87; 12: 1404 | [5 empty] | ЭМ
| 3 | в т.ч. ОТм |  |  | 8: 7.84; 9: 1.2; 10: 28.22; 11: 19.5; 12: 550 | [5 empty] | в т.ч. ОТм
|  | ЗТ |  |  | 4: чел.-ч; 5: 0.44; 6: 1.2; 7: 1.584 | [6 empty] | ЗТ
|  | ЗТм |  |  | 4: чел.-ч; 5: 0.48; 6: 1.2; 7: 1.728 | [6 empty] | ЗТм
|  | Итого по расценке |  |  | 8: 54.11; 10: 194.8 | [7 empty] | Итого по расценке
|  | ФОТ |  |  | 10: 44.6; 12: 869 | [6 empty] | ФОТ
| Приказ Минстроя России № 812/пр от 21.12.2020 Прил. п.27 | НР Линии электропередачи |  |  | 4: %; 5: 103; 7: 103; 10: 45.94; 12: 895 | [6 empty] | НР Линии электропередачи
| Приказ Минстроя России № 774/пр от 11.12.2020 Прил. п.27 | СП Линии электропередачи |  |  | 4: %; 5: 60; 7: 60; 10: 26.76; 12: 521 | [6 empty] | СП Линии электропередачи
|  | Всего по позиции |  |  | 10: 267.5; 12: 3139 | [8 empty] | Всего по позиции
5 | ТЕР33-04-016-05 | Развозка конструкций и материалов опор ВЛ 0,38-10 кВ по трассе: материалов оснастки одностоечных опор |  |  | 4: 1 опора; 7: 1 |  |  |  | Развозка конструкций и материалов опор ВЛ 0,38-10 кВ по трассе: материалов оснастки одностоечных опор
| Приказ от 04.08.2020 № 421/пр прил.10 табл.1 п.4 | Производство работ осуществляется в охранной зоне действующей воздушной линии электропередачи, вблизи объектов, находящихся под напряжением, внутри объектов капитального строительства, внутренняя проводка в которых не обесточена, если это приведет к ограничению действий рабочих в соответствии с требованиями техники безопасности ОЗП=1,2; ЭМ=1,2; ЗПМ=1,2; ТЗ=1,2; ТЗМ=1,2 | [15 empty] | Производство работ осуществляется в охранной зоне действующей воздушной линии электропередачи, вблизи объектов, находящихся под напряжением, внутри объектов капитального строительства, внутренняя проводка в которых не обесточена, если это приведет к ограничению действий рабочих в соответствии с требованиями техники безопасности ОЗП=1,2; ЭМ=1,2; ЗПМ=1,2; ТЗ=1,2; ТЗМ=1,2
| 1 | ОТ |  |  | 8: 2.58; 9: 1.2; 10: 3.1; 11: 19.5; 12: 60 | [5 empty] | ОТ
| 2 | ЭМ |  |  | 8: 12.81; 9: 1.2; 10: 15.37; 11: 7.87; 12: 121 | [5 empty] | ЭМ
| 3 | в т.ч. ОТм |  |  | 8: 2.29; 9: 1.2; 10: 2.75; 11: 19.5; 12: 54 | [5 empty] | в т.ч. ОТм
|  | ЗТ |  |  | 4: чел.-ч; 5: 0.25; 6: 1.2; 7: 0.3 | [6 empty] | ЗТ
|  | ЗТм |  |  | 4: чел.-ч; 5: 0.14; 6: 1.2; 7: 0.168 | [6 empty] | ЗТм
|  | Итого по расценке |  |  | 8: 15.39; 10: 18.47 | [7 empty] | Итого по расценке
|  | ФОТ |  |  | 10: 5.85; 12: 114 | [6 empty] | ФОТ
| Приказ Минстроя России № 812/пр от 21.12.2020 Прил. п.27 | НР Линии электропередачи |  |  | 4: %; 5: 103; 7: 103; 10: 6.03; 12: 117 | [6 empty] | НР Линии электропередачи
| Приказ Минстроя России № 774/пр от 11.12.2020 Прил. п.27 | СП Линии электропередачи |  |  | 4: %; 5: 60; 7: 60; 10: 3.51; 12: 68 | [6 empty] | СП Линии электропередачи
|  | Всего по позиции |  |  | 10: 28.01; 12: 366 | [8 empty] | Всего по позиции
6 | ТЕР33-04-016-06 | Развозка конструкций и материалов опор ВЛ 0,38-10 кВ по трассе: материалов оснастки сложных опор |  |  | 4: 1 опора; 7: 1 |  |  |  | Развозка конструкций и материалов опор ВЛ 0,38-10 кВ по трассе: материалов оснастки сложных опор
| Приказ от 04.08.2020 № 421/пр прил.10 табл.1 п.4 | Производство работ осуществляется в охранной зоне действующей воздушной линии электропередачи, вблизи объектов, находящихся под напряжением, внутри объектов капитального строительства, внутренняя проводка в которых не обесточена, если это приведет к ограничению действий рабочих в соответствии с требованиями техники безопасности ОЗП=1,2; ЭМ=1,2; ЗПМ=1,2; ТЗ=1,2; ТЗМ=1,2 | [15 empty] | Производство работ осуществляется в охранной зоне действующей воздушной линии электропередачи, вблизи объектов, находящихся под напряжением, внутри объектов капитального строительства, внутренняя проводка в которых не обесточена, если это приведет к ограничению действий рабочих в соответствии с требованиями техники безопасности ОЗП=1,2; ЭМ=1,2; ЗПМ=1,2; ТЗ=1,2; ТЗМ=1,2
| 1 | ОТ |  |  | 8: 3.1; 9: 1.2; 10: 3.72; 11: 19.5; 12: 73 | [5 empty] | ОТ
| 2 | ЭМ |  |  | 8: 14.64; 9: 1.2; 10: 17.57; 11: 7.87; 12: 138 | [5 empty] | ЭМ
| 3 | в т.ч. ОТм |  |  | 8: 2.61; 9: 1.2; 10: 3.13; 11: 19.5; 12: 61 | [5 empty] | в т.ч. ОТм
|  | ЗТ |  |  | 4: чел.-ч; 5: 0.3; 6: 1.2; 7: 0.36 | [6 empty] | ЗТ
|  | ЗТм |  |  | 4: чел.-ч; 5: 0.16; 6: 1.2; 7: 0.192 | [6 empty] | ЗТм
|  | Итого по расценке |  |  | 8: 17.74; 10: 21.29 | [7 empty] | Итого по расценке
|  | ФОТ |  |  | 10: 6.85; 12: 134 | [6 empty] | ФОТ
| Приказ Минстроя России № 812/пр от 21.12.2020 Прил. п.27 | НР Линии электропередачи |  |  | 4: %; 5: 103; 7: 103; 10: 7.06; 12: 138 | [6 empty] | НР Линии электропередачи
| Приказ Минстроя России № 774/пр от 11.12.2020 Прил. п.27 | СП Линии электропередачи |  |  | 4: %; 5: 60; 7: 60; 10: 4.11; 12: 80 | [6 empty] | СП Линии электропередачи
|  | Всего по позиции |  |  | 10: 32.46; 12: 429 | [8 empty] | Всего по позиции
7 | ТЕР33-04-003-01 | Установка железобетонных опор ВЛ 0,38; 6-10 кВ с траверсами без приставок: одностоечных |  |  | 4: 1 опора; 7: 1 |  |  |  | Установка железобетонных опор ВЛ 0,38; 6-10 кВ с траверсами без приставок: одностоечных
| Приказ от 04.08.2020 № 421/пр прил.10 табл.1 п.4 | Производство работ осуществляется в охранной зоне действующей воздушной линии электропередачи, вблизи объектов, находящихся под напряжением, внутри объектов капитального строительства, внутренняя проводка в которых не обесточена, если это приведет к ограничению действий рабочих в соответствии с требованиями техники безопасности ОЗП=1,2; ЭМ=1,2; ЗПМ=1,2; ТЗ=1,2; ТЗМ=1,2 | [15 empty] | Производство работ осуществляется в охранной зоне действующей воздушной линии электропередачи, вблизи объектов, находящихся под напряжением, внутри объектов капитального строительства, внутренняя проводка в которых не обесточена, если это приведет к ограничению действий рабочих в соответствии с требованиями техники безопасности ОЗП=1,2; ЭМ=1,2; ЗПМ=1,2; ТЗ=1,2; ТЗМ=1,2
| 1 | ОТ |  |  | 8: 42.56; 9: 1.2; 10: 51.07; 11: 19.5; 12: 996 | [5 empty] | ОТ
| 2 | ЭМ |  |  | 8: 110.16; 9: 1.2; 10: 132.19; 11: 7.87; 12: 1040 | [5 empty] | ЭМ
| 3 | в т.ч. ОТм |  |  | 8: 10.94; 9: 1.2; 10: 13.13; 11: 19.5; 12: 256 | [5 empty] | в т.ч. ОТм
| 4 | М |  |  | 8: 41.15; 10: 41.15; 11: 5.47; 12: 225 | [5 empty] | М
|  | ЗТ |  |  | 4: чел.-ч; 5: 3.8; 6: 1.2; 7: 4.56 | [6 empty] | ЗТ
|  | ЗТм |  |  | 4: чел.-ч; 5: 0.78; 6: 1.2; 7: 0.936 | [6 empty] | ЗТм
|  | Итого по расценке |  |  | 8: 193.87; 10: 224.41 | [7 empty] | Итого по расценке
|  | ФОТ |  |  | 10: 64.2; 12: 1252 | [6 empty] | ФОТ
| Приказ Минстроя России № 812/пр от 21.12.2020 Прил. п.27 | НР Линии электропередачи |  |  | 4: %; 5: 103; 7: 103; 10: 66.13; 12: 1290 | [6 empty] | НР Линии электропередачи
| Приказ Минстроя России № 774/пр от 11.12.2020 Прил. п.27 | СП Линии электропередачи |  |  | 4: %; 5: 60; 7: 60; 10: 38.52; 12: 751 | [6 empty] | СП Линии электропередачи
|  | Всего по позиции |  |  | 10: 329.06; 12: 4302 | [8 empty] | Всего по позиции
8 | ТЕР33-04-003-02 | Установка железобетонных опор ВЛ 0,38; 6-10 кВ с траверсами без приставок: одностоечных с одним подкосом |  |  | 4: 1 опора; 7: 1 |  |  |  | Установка железобетонных опор ВЛ 0,38; 6-10 кВ с траверсами без приставок: одностоечных с одним подкосом
| Приказ от 04.08.2020 № 421/пр прил.10 табл.1 п.4 | Производство работ осуществляется в охранной зоне действующей воздушной линии электропередачи, вблизи объектов, находящихся под напряжением, внутри объектов капитального строительства, внутренняя проводка в которых не обесточена, если это приведет к ограничению действий рабочих в соответствии с требованиями техники безопасности ОЗП=1,2; ЭМ=1,2; ЗПМ=1,2; ТЗ=1,2; ТЗМ=1,2 | [15 empty] | Производство работ осуществляется в охранной зоне действующей воздушной линии электропередачи, вблизи объектов, находящихся под напряжением, внутри объектов капитального строительства, внутренняя проводка в которых не обесточена, если это приведет к ограничению действий рабочих в соответствии с требованиями техники безопасности ОЗП=1,2; ЭМ=1,2; ЗПМ=1,2; ТЗ=1,2; ТЗМ=1,2
| 1 | ОТ |  |  | 8: 88.48; 9: 1.2; 10: 106.18; 11: 19.5; 12: 2071 | [5 empty] | ОТ
| 2 | ЭМ |  |  | 8: 258.04; 9: 1.2; 10: 309.65; 11: 7.87; 12: 2437 | [5 empty] | ЭМ
| 3 | в т.ч. ОТм |  |  | 8: 26.08; 9: 1.2; 10: 31.3; 11: 19.5; 12: 610 | [5 empty] | в т.ч. ОТм
| 4 | М |  |  | 8: 41.15; 10: 41.15; 11: 5.47; 12: 225 | [5 empty] | М
|  | ЗТ |  |  | 4: чел.-ч; 5: 7.9; 6: 1.2; 7: 9.48 | [6 empty] | ЗТ
|  | ЗТм |  |  | 4: чел.-ч; 5: 1.86; 6: 1.2; 7: 2.232 | [6 empty] | ЗТм
|  | Итого по расценке |  |  | 8: 387.67; 10: 456.98 | [7 empty] | Итого по расценке
|  | ФОТ |  |  | 10: 137.48; 12: 2681 | [6 empty] | ФОТ
| Приказ Минстроя России № 812/пр от 21.12.2020 Прил. п.27 | НР Линии электропередачи |  |  | 4: %; 5: 103; 7: 103; 10: 141.6; 12: 2761 | [6 empty] | НР Линии электропередачи
| Приказ Минстроя России № 774/пр от 11.12.2020 Прил. п.27 | СП Линии электропередачи |  |  | 4: %; 5: 60; 7: 60; 10: 82.49; 12: 1609 | [6 empty] | СП Линии электропередачи
|  | Всего по позиции |  |  | 10: 681.07; 12: 9103 | [8 empty] | Всего по позиции
9 | ТЕР33-04-009-06 | Подвеска проводов ВЛ 6-10 кВ в населенной местности сечением: свыше 35 мм2 с помощью механизмов |  |  | 4: 1 км линии (3 провода) при 10 опорах; 7: 0.01 |  |  |  | Подвеска проводов ВЛ 6-10 кВ в населенной местности сечением: свыше 35 мм2 с помощью механизмов
|  | Объем=10/1000 | [20 empty] | Объем=10/1000
| Приказ от 04.08.2020 № 421/пр прил.10 табл.1 п.4 | Производство работ осуществляется в охранной зоне действующей воздушной линии электропередачи, вблизи объектов, находящихся под напряжением, внутри объектов капитального строительства, внутренняя проводка в которых не обесточена, если это приведет к ограничению действий рабочих в соответствии с требованиями техники безопасности ОЗП=1,2; ЭМ=1,2; ЗПМ=1,2; ТЗ=1,2; ТЗМ=1,2 | [15 empty] | Производство работ осуществляется в охранной зоне действующей воздушной линии электропередачи, вблизи объектов, находящихся под напряжением, внутри объектов капитального строительства, внутренняя проводка в которых не обесточена, если это приведет к ограничению действий рабочих в соответствии с требованиями техники безопасности ОЗП=1,2; ЭМ=1,2; ЗПМ=1,2; ТЗ=1,2; ТЗМ=1,2
| 1 | ОТ |  |  | 8: 688.48; 9: 1.2; 10: 8.26; 11: 19.5; 12: 161 | [5 empty] | ОТ
| 2 | ЭМ |  |  | 8: 2291.03; 9: 1.2; 10: 27.49; 11: 7.87; 12: 216 | [5 empty] | ЭМ
| 3 | в т.ч. ОТм |  |  | 8: 303.7; 9: 1.2; 10: 3.64; 11: 19.5; 12: 71 | [5 empty] | в т.ч. ОТм
| 4 | М |  |  | 8: 345.04; 10: 0.04; 11: 5.47 | [5 empty] | М
|  | ЗТ |  |  | 4: чел.-ч; 5: 57.23; 6: 1.2; 7: 0.68676 | [6 empty] | ЗТ
|  | ЗТм |  |  | 4: чел.-ч; 5: 22.38; 6: 1.2; 7: 0.26856 | [6 empty] | ЗТм
|  | Итого по расценке |  |  | 8: 2983.64; 10: 35.79 | [7 empty] | Итого по расценке
|  | ФОТ |  |  | 10: 11.9; 12: 232 | [6 empty] | ФОТ
| Приказ Минстроя России № 812/пр от 21.12.2020 Прил. п.27 | НР Линии электропередачи |  |  | 4: %; 5: 103; 7: 103; 10: 12.26; 12: 239 | [6 empty] | НР Линии электропередачи
| Приказ Минстроя России № 774/пр от 11.12.2020 Прил. п.27 | СП Линии электропередачи |  |  | 4: %; 5: 60; 7: 60; 10: 7.14; 12: 139 | [6 empty] | СП Линии электропередачи
|  | Всего по позиции |  |  | 10: 55.19; 12: 755 | [8 empty] | Всего по позиции
10 | ТЕР33-03-004-02 | Забивка вертикальных заземлителей вручную на глубину до 3 м |  |  | 4: 1 заземлитель; 7: 2 |  |  |  | Забивка вертикальных заземлителей вручную на глубину до 3 м
| Приказ от 04.08.2020 № 421/пр прил.10 табл.1 п.4 | Производство работ осуществляется в охранной зоне действующей воздушной линии электропередачи, вблизи объектов, находящихся под напряжением, внутри объектов капитального строительства, внутренняя проводка в которых не обесточена, если это приведет к ограничению действий рабочих в соответствии с требованиями техники безопасности ОЗП=1,2; ЭМ=1,2; ЗПМ=1,2; ТЗ=1,2; ТЗМ=1,2 | [15 empty] | Производство работ осуществляется в охранной зоне действующей воздушной линии электропередачи, вблизи объектов, находящихся под напряжением, внутри объектов капитального строительства, внутренняя проводка в которых не обесточена, если это приведет к ограничению действий рабочих в соответствии с требованиями техники безопасности ОЗП=1,2; ЭМ=1,2; ЗПМ=1,2; ТЗ=1,2; ТЗМ=1,2
| 1 | ОТ |  |  | 8: 7.27; 9: 1.2; 10: 17.45; 11: 19.5; 12: 340 | [5 empty] | ОТ
| 2 | ЭМ |  |  | 8: 2.62; 9: 1.2; 10: 6.29; 11: 7.87; 12: 50 | [5 empty] | ЭМ
| 4 | М |  |  | 8: 36.69; 10: 0.72; 11: 5.47; 12: 4 | [5 empty] | М
|  | ЗТ |  |  | 4: чел.-ч; 5: 0.68; 6: 1.2; 7: 1.632 | [6 empty] | ЗТ
|  | Итого по расценке |  |  | 8: 10.25; 10: 24.46 | [7 empty] | Итого по расценке
|  | ФОТ |  |  | 10: 17.45; 12: 340 | [6 empty] | ФОТ
| Приказ Минстроя России № 812/пр от 21.12.2020 Прил. п.27 | НР Линии электропередачи |  |  | 4: %; 5: 103; 7: 103; 10: 17.97; 12: 350 | [6 empty] | НР Линии электропередачи
| Приказ Минстроя России № 774/пр от 11.12.2020 Прил. п.27 | СП Линии электропередачи |  |  | 4: %; 5: 60; 7: 60; 10: 10.47; 12: 204 | [6 empty] | СП Линии электропередачи
|  | Всего по позиции |  |  | 10: 52.9; 12: 948 | [8 empty] | Всего по позиции
11 | ТССЦ-204-0107 | Горячекатанная арматурная сталь класса А500 С, диаметром: 18 мм |  |  | т |  |  | 0.01 | 11453.12 |  | 114.53 | 5.47 | 626 |  |  |  | Горячекатанная арматурная сталь класса А500 С, диаметром: 18 мм
(Линии электропередачи)
|  | Объем=((2,5*2)*2)/1000 | [20 empty] | Объем=((2,5*2)*2)/1000
12 | ТССЦпг01-01-01-003 | Погрузочные работы при автомобильных перевозках: изделий из сборного железобетона, бетона, керамзитобетона массой до 3 т |  |  | 4: 1 т груза; 7: 11.25 |  |  |  | Погрузочные работы при автомобильных перевозках: изделий из сборного железобетона, бетона, керамзитобетона массой до 3 т
|  | Объем=1125*(3+6+1)/1000 | [20 empty] | Объем=1125*(3+6+1)/1000
|  | Итого по расценке |  |  | 8: 12.35 | [7 empty] | Итого по расценке
|  | ФОТ | [17 empty] | ФОТ
|  | НР Погрузо-разгрузочные работы |  |  | 4: %; 5: 0; 7: 0 | [6 empty] | НР Погрузо-разгрузочные работы
|  | СП Погрузо-разгрузочные работы |  |  | 4: %; 5: 0; 7: 0 | [6 empty] | СП Погрузо-разгрузочные работы
|  | Всего по позиции |  |  | 10: 0; 12: 0 | [8 empty] | Всего по позиции
13 | ТССЦпг03-01-01-060 | Перевозка бетонных и ж/б изделий, стеновых и перегородочных материалов (кирпич, блоки, камни, плиты и панели), лесоматериалов круглых и пиломатериалов автомобилями бортовыми грузоподъемностью до 15 т, на расстояние до 60 км I класс груза |  |  | 1 т груза |  |  | 11.25 | 26.12 |  | 293.85 | 5.47 | 1607 |  |  |  | Перевозка бетонных и ж/б изделий, стеновых и перегородочных материалов (кирпич, блоки, камни, плиты и панели), лесоматериалов круглых и пиломатериалов автомобилями бортовыми грузоподъемностью до 15 т, на расстояние до 60 км I класс груза
(Перевозка грузов автотранспортом)
|  | Объем=1125*(3+6+1)/1000 | [20 empty] | Объем=1125*(3+6+1)/1000
14 | ТССЦпг01-01-02-003 | Разгрузочные работы при автомобильных перевозках: изделий из сборного железобетона, бетона, керамзитобетона массой до 3 т |  |  | 4: 1 т груза; 7: 11.25 |  |  |  | Разгрузочные работы при автомобильных перевозках: изделий из сборного железобетона, бетона, керамзитобетона массой до 3 т
|  | Объем=1125*(3+6+1)/1000 | [20 empty] | Объем=1125*(3+6+1)/1000
|  | Итого по расценке |  |  | 8: 12.35 | [7 empty] | Итого по расценке
|  | ФОТ | [17 empty] | ФОТ
|  | НР Погрузо-разгрузочные работы |  |  | 4: %; 5: 0; 7: 0 | [6 empty] | НР Погрузо-разгрузочные работы
|  | СП Погрузо-разгрузочные работы |  |  | 4: %; 5: 0; 7: 0 | [6 empty] | СП Погрузо-разгрузочные работы
|  | Всего по позиции |  |  | 10: 0; 12: 0 | [8 empty] | Всего по позиции
15 | ТЕРм08-02-144-05 | Присоединение к зажимам жил проводов или кабелей сечением: до 70 мм2 |  |  | 4: 100 шт.; 7: 0.12 |  |  |  | Присоединение к зажимам жил проводов или кабелей сечением: до 70 мм2
|  | Объем=(3*2*2) / 100 | [20 empty] | Объем=(3*2*2) / 100
| Приказ от 04.08.2020 № 421/пр прил.10 табл.1 п.4 | Производство работ осуществляется в охранной зоне действующей воздушной линии электропередачи, вблизи объектов, находящихся под напряжением, внутри объектов капитального строительства, внутренняя проводка в которых не обесточена, если это приведет к ограничению действий рабочих в соответствии с требованиями техники безопасности ОЗП=1,2; ЭМ=1,2; ЗПМ=1,2; ТЗ=1,2; ТЗМ=1,2 | [15 empty] | Производство работ осуществляется в охранной зоне действующей воздушной линии электропередачи, вблизи объектов, находящихся под напряжением, внутри объектов капитального строительства, внутренняя проводка в которых не обесточена, если это приведет к ограничению действий рабочих в соответствии с требованиями техники безопасности ОЗП=1,2; ЭМ=1,2; ЗПМ=1,2; ТЗ=1,2; ТЗМ=1,2
| 1 | ОТ |  |  | 8: 183.86; 9: 1.2; 10: 26.48; 11: 19.5; 12: 516 | [5 empty] | ОТ
| 4 | М |  |  | 8: 3.68; 10: 0.44; 11: 5.47; 12: 2 | [5 empty] | М
|  | ЗТ |  |  | 4: чел.-ч; 5: 15.12; 6: 1.2; 7: 2.1773 | [6 empty] | ЗТ
|  | Итого по расценке |  |  | 8: 187.54; 10: 26.92 | [7 empty] | Итого по расценке
|  | ФОТ |  |  | 10: 26.48; 12: 516 | [6 empty] | ФОТ
| Приказ Минстроя России № 812/пр от 21.12.2020 Прил. п.49.3 | НР Электротехнические установки на других объектах |  |  | 4: %; 5: 97; 7: 97; 10: 25.69; 12: 501 | [6 empty] | НР Электротехнические установки на других объектах
| Приказ Минстроя России № 774/пр от 11.12.2020 Прил. п.49.3 | СП Электротехнические установки на других объектах |  |  | 4: %; 5: 51; 7: 51; 10: 13.5; 12: 263 | [6 empty] | СП Электротехнические установки на других объектах
|  | Всего по позиции |  |  | 10: 66.11; 12: 1282 | [8 empty] | Всего по позиции
16 | ТЕР33-04-030-01 | Установка разрядников: с помощью механизмов (ОПН) |  |  | 4: 1 компл.; 7: 3 |  |  |  | Установка разрядников: с помощью механизмов (ОПН)
| Приказ от 04.08.2020 № 421/пр прил.10 табл.1 п.4 | Производство работ осуществляется в охранной зоне действующей воздушной линии электропередачи, вблизи объектов, находящихся под напряжением, внутри объектов капитального строительства, внутренняя проводка в которых не обесточена, если это приведет к ограничению действий рабочих в соответствии с требованиями техники безопасности ОЗП=1,2; ЭМ=1,2; ЗПМ=1,2; ТЗ=1,2; ТЗМ=1,2 | [15 empty] | Производство работ осуществляется в охранной зоне действующей воздушной линии электропередачи, вблизи объектов, находящихся под напряжением, внутри объектов капитального строительства, внутренняя проводка в которых не обесточена, если это приведет к ограничению действий рабочих в соответствии с требованиями техники безопасности ОЗП=1,2; ЭМ=1,2; ЗПМ=1,2; ТЗ=1,2; ТЗМ=1,2
| 1 | ОТ |  |  | 8: 48.05; 9: 1.2; 10: 172.98; 11: 19.5; 12: 3373 | [5 empty] | ОТ
| 2 | ЭМ |  |  | 8: 110.89; 9: 1.2; 10: 399.2; 11: 7.87; 12: 3142 | [5 empty] | ЭМ
| 3 | в т.ч. ОТм |  |  | 8: 11.8; 9: 1.2; 10: 42.48; 11: 19.5; 12: 828 | [5 empty] | в т.ч. ОТм
| 4 | М |  |  | 8: 3.35; 10: 10.05; 11: 5.47; 12: 55 | [5 empty] | М
|  | ЗТ |  |  | 4: чел.-ч; 5: 4.29; 6: 1.2; 7: 15.444 | [6 empty] | ЗТ
|  | ЗТм |  |  | 4: чел.-ч; 5: 0.97; 6: 1.2; 7: 3.492 | [6 empty] | ЗТм
|  | Итого по расценке |  |  | 8: 162.29; 10: 582.23 | [7 empty] | Итого по расценке
|  | ФОТ |  |  | 10: 215.46; 12: 4201 | [6 empty] | ФОТ
| Приказ Минстроя России № 812/пр от 21.12.2020 Прил. п.27 | НР Линии электропередачи |  |  | 4: %; 5: 103; 7: 103; 10: 221.92; 12: 4327 | [6 empty] | НР Линии электропередачи
| Приказ Минстроя России № 774/пр от 11.12.2020 Прил. п.27 | СП Линии электропередачи |  |  | 4: %; 5: 60; 7: 60; 10: 129.28; 12: 2521 | [6 empty] | СП Линии электропередачи
|  | Всего по позиции |  |  | 10: 933.43; 12: 13418 | [8 empty] | Всего по позиции
17 | ТЕР33-04-030-03 | Установка разъединителей: с помощью механизмов |  |  | 4: 1 компл.; 7: 1 |  |  |  | Установка разъединителей: с помощью механизмов
| Приказ от 04.08.2020 № 421/пр прил.10 табл.1 п.4 | Производство работ осуществляется в охранной зоне действующей воздушной линии электропередачи, вблизи объектов, находящихся под напряжением, внутри объектов капитального строительства, внутренняя проводка в которых не обесточена, если это приведет к ограничению действий рабочих в соответствии с требованиями техники безопасности ОЗП=1,2; ЭМ=1,2; ЗПМ=1,2; ТЗ=1,2; ТЗМ=1,2 | [15 empty] | Производство работ осуществляется в охранной зоне действующей воздушной линии электропередачи, вблизи объектов, находящихся под напряжением, внутри объектов капитального строительства, внутренняя проводка в которых не обесточена, если это приведет к ограничению действий рабочих в соответствии с требованиями техники безопасности ОЗП=1,2; ЭМ=1,2; ЗПМ=1,2; ТЗ=1,2; ТЗМ=1,2
| 1 | ОТ |  |  | 8: 102.9; 9: 1.2; 10: 123.48; 11: 19.5; 12: 2408 | [5 empty] | ОТ
| 2 | ЭМ |  |  | 8: 111.87; 9: 1.2; 10: 134.24; 11: 7.87; 12: 1056 | [5 empty] | ЭМ
| 3 | в т.ч. ОТм |  |  | 8: 10.78; 9: 1.2; 10: 12.94; 11: 19.5; 12: 252 | [5 empty] | в т.ч. ОТм
| 4 | М |  |  | 8: 2.75; 10: 2.75; 11: 5.47; 12: 15 | [5 empty] | М
|  | ЗТ |  |  | 4: чел.-ч; 5: 8.09; 6: 1.2; 7: 9.708 | [6 empty] | ЗТ
|  | ЗТм |  |  | 4: чел.-ч; 5: 0.66; 6: 1.2; 7: 0.792 | [6 empty] | ЗТм
|  | Итого по расценке |  |  | 8: 217.52; 10: 260.47 | [7 empty] | Итого по расценке
|  | ФОТ |  |  | 10: 136.42; 12: 2660 | [6 empty] | ФОТ
| Приказ Минстроя России № 812/пр от 21.12.2020 Прил. п.27 | НР Линии электропередачи |  |  | 4: %; 5: 103; 7: 103; 10: 140.51; 12: 2740 | [6 empty] | НР Линии электропередачи
| Приказ Минстроя России № 774/пр от 11.12.2020 Прил. п.27 | СП Линии электропередачи |  |  | 4: %; 5: 60; 7: 60; 10: 81.85; 12: 1596 | [6 empty] | СП Линии электропередачи
|  | Всего по позиции |  |  | 10: 482.83; 12: 7815 | [8 empty] | Всего по позиции
Заземление разъединителя | [23 empty] | Заземление разъединителя
18 | ТЕР01-02-057-02 | Разработка грунта вручную в траншеях глубиной до 2 м без креплений с откосами, группа грунтов: 2 |  |  | 4: 100 м3 грунта; 7: 0.0525 |  |  |  | Разработка грунта вручную в траншеях глубиной до 2 м без креплений с откосами, группа грунтов: 2
|  | Объем=(0,3*0,7*25) / 100 | [20 empty] | Объем=(0,3*0,7*25) / 100
| Приказ от 04.08.2020 № 421/пр прил.10 табл.1 п.4 | Производство работ осуществляется в охранной зоне действующей воздушной линии электропередачи, вблизи объектов, находящихся под напряжением, внутри объектов капитального строительства, внутренняя проводка в которых не обесточена, если это приведет к ограничению действий рабочих в соответствии с требованиями техники безопасности ОЗП=1,2; ЭМ=1,2; ЗПМ=1,2; ТЗ=1,2; ТЗМ=1,2 | [15 empty] | Производство работ осуществляется в охранной зоне действующей воздушной линии электропередачи, вблизи объектов, находящихся под напряжением, внутри объектов капитального строительства, внутренняя проводка в которых не обесточена, если это приведет к ограничению действий рабочих в соответствии с требованиями техники безопасности ОЗП=1,2; ЭМ=1,2; ЗПМ=1,2; ТЗ=1,2; ТЗМ=1,2
| 1 | ОТ |  |  | 8: 1518.44; 9: 1.2; 10: 95.66; 11: 19.5; 12: 1865 | [5 empty] | ОТ
|  | ЗТ |  |  | 4: чел.-ч; 5: 154; 6: 1.2; 7: 9.702 | [6 empty] | ЗТ
|  | Итого по расценке |  |  | 8: 1518.44; 10: 95.66 | [7 empty] | Итого по расценке
|  | ФОТ |  |  | 10: 95.66; 12: 1865 | [6 empty] | ФОТ
| Приказ № 812/пр от 21.12.2020 Прил. п.1.2 | НР Земляные работы, выполняемые ручным способом |  |  | 4: %; 5: 89; 7: 89; 10: 85.14; 12: 1660 | [6 empty] | НР Земляные работы, выполняемые ручным способом
| Приказ № 774/пр от 11.12.2020 Прил. п.1.2 | СП Земляные работы, выполняемые ручным способом |  |  | 4: %; 5: 40; 7: 40; 10: 38.26; 12: 746 | [6 empty] | СП Земляные работы, выполняемые ручным способом
|  | Всего по позиции |  |  | 10: 219.06; 12: 4271 | [8 empty] | Всего по позиции
19 | ТЕР33-03-004-02 | Забивка вертикальных заземлителей вручную на глубину до 3 м |  |  | 4: 1 заземлитель; 7: 3 |  |  |  | Забивка вертикальных заземлителей вручную на глубину до 3 м
| Приказ от 04.08.2020 № 421/пр прил.10 табл.1 п.4 | Производство работ осуществляется в охранной зоне действующей воздушной линии электропередачи, вблизи объектов, находящихся под напряжением, внутри объектов капитального строительства, внутренняя проводка в которых не обесточена, если это приведет к ограничению действий рабочих в соответствии с требованиями техники безопасности ОЗП=1,2; ЭМ=1,2; ЗПМ=1,2; ТЗ=1,2; ТЗМ=1,2 | [15 empty] | Производство работ осуществляется в охранной зоне действующей воздушной линии электропередачи, вблизи объектов, находящихся под напряжением, внутри объектов капитального строительства, внутренняя проводка в которых не обесточена, если это приведет к ограничению действий рабочих в соответствии с требованиями техники безопасности ОЗП=1,2; ЭМ=1,2; ЗПМ=1,2; ТЗ=1,2; ТЗМ=1,2
| 1 | ОТ |  |  | 8: 7.27; 9: 1.2; 10: 26.17; 11: 19.5; 12: 510 | [5 empty] | ОТ
| 2 | ЭМ |  |  | 8: 2.62; 9: 1.2; 10: 9.43; 11: 7.87; 12: 74 | [5 empty] | ЭМ
| 4 | М |  |  | 8: 36.69; 10: 1.08; 11: 5.47; 12: 6 | [5 empty] | М
|  | ЗТ |  |  | 4: чел.-ч; 5: 0.68; 6: 1.2; 7: 2.448 | [6 empty] | ЗТ
|  | Итого по расценке |  |  | 8: 10.25; 10: 36.68 | [7 empty] | Итого по расценке
|  | ФОТ |  |  | 10: 26.17; 12: 510 | [6 empty] | ФОТ
| Приказ Минстроя России № 812/пр от 21.12.2020 Прил. п.27 | НР Линии электропередачи |  |  | 4: %; 5: 103; 7: 103; 10: 26.96; 12: 525 | [6 empty] | НР Линии электропередачи
| Приказ Минстроя России № 774/пр от 11.12.2020 Прил. п.27 | СП Линии электропередачи |  |  | 4: %; 5: 60; 7: 60; 10: 15.7; 12: 306 | [6 empty] | СП Линии электропередачи
|  | Всего по позиции |  |  | 10: 79.34; 12: 1421 | [8 empty] | Всего по позиции
20 | ТЕР33-04-015-01 | Устройство заземления опор ВЛ и подстанций |  |  | 4: 10 м шин заземления; 7: 2.5 |  |  |  | Устройство заземления опор ВЛ и подстанций
|  | Объем=25/10 | [20 empty] | Объем=25/10
| Приказ от 04.08.2020 № 421/пр прил.10 табл.1 п.4 | Производство работ осуществляется в охранной зоне действующей воздушной линии электропередачи, вблизи объектов, находящихся под напряжением, внутри объектов капитального строительства, внутренняя проводка в которых не обесточена, если это приведет к ограничению действий рабочих в соответствии с требованиями техники безопасности ОЗП=1,2; ЭМ=1,2; ЗПМ=1,2; ТЗ=1,2; ТЗМ=1,2 | [15 empty] | Производство работ осуществляется в охранной зоне действующей воздушной линии электропередачи, вблизи объектов, находящихся под напряжением, внутри объектов капитального строительства, внутренняя проводка в которых не обесточена, если это приведет к ограничению действий рабочих в соответствии с требованиями техники безопасности ОЗП=1,2; ЭМ=1,2; ЗПМ=1,2; ТЗ=1,2; ТЗМ=1,2
| 1 | ОТ |  |  | 8: 19.24; 9: 1.2; 10: 57.72; 11: 19.5; 12: 1126 | [5 empty] | ОТ
| 2 | ЭМ |  |  | 8: 15.67; 9: 1.2; 10: 47.01; 11: 7.87; 12: 370 | [5 empty] | ЭМ
| 4 | М |  |  | 8: 1.44; 10: 3.6; 11: 5.47; 12: 20 | [5 empty] | М
|  | ЗТ |  |  | 4: чел.-ч; 5: 1.8; 6: 1.2; 7: 5.4 | [6 empty] | ЗТ
|  | Итого по расценке |  |  | 8: 36.35; 10: 108.33 | [7 empty] | Итого по расценке
|  | ФОТ |  |  | 10: 57.72; 12: 1126 | [6 empty] | ФОТ
| Приказ Минстроя России № 812/пр от 21.12.2020 Прил. п.27 | НР Линии электропередачи |  |  | 4: %; 5: 103; 7: 103; 10: 59.45; 12: 1160 | [6 empty] | НР Линии электропередачи
| Приказ Минстроя России № 774/пр от 11.12.2020 Прил. п.27 | СП Линии электропередачи |  |  | 4: %; 5: 60; 7: 60; 10: 34.63; 12: 676 | [6 empty] | СП Линии электропередачи
|  | Всего по позиции |  |  | 10: 202.41; 12: 3352 | [8 empty] | Всего по позиции
21 | ТЕР01-02-061-01 | Засыпка вручную траншей, пазух котлованов и ям, группа грунтов: 1 |  |  | 4: 100 м3 грунта; 7: 0.0525 |  |  |  | Засыпка вручную траншей, пазух котлованов и ям, группа грунтов: 1
|  | Объем=(0,3*0,7*25) / 100 | [20 empty] | Объем=(0,3*0,7*25) / 100
| Приказ от 04.08.2020 № 421/пр прил.10 табл.1 п.4 | Производство работ осуществляется в охранной зоне действующей воздушной линии электропередачи, вблизи объектов, находящихся под напряжением, внутри объектов капитального строительства, внутренняя проводка в которых не обесточена, если это приведет к ограничению действий рабочих в соответствии с требованиями техники безопасности ОЗП=1,2; ЭМ=1,2; ЗПМ=1,2; ТЗ=1,2; ТЗМ=1,2 | [15 empty] | Производство работ осуществляется в охранной зоне действующей воздушной линии электропередачи, вблизи объектов, находящихся под напряжением, внутри объектов капитального строительства, внутренняя проводка в которых не обесточена, если это приведет к ограничению действий рабочих в соответствии с требованиями техники безопасности ОЗП=1,2; ЭМ=1,2; ЗПМ=1,2; ТЗ=1,2; ТЗМ=1,2
| 1 | ОТ |  |  | 8: 838.98; 9: 1.2; 10: 52.86; 11: 19.5; 12: 1031 | [5 empty] | ОТ
|  | ЗТ |  |  | 4: чел.-ч; 5: 88.5; 6: 1.2; 7: 5.5755 | [6 empty] | ЗТ
|  | Итого по расценке |  |  | 8: 838.98; 10: 52.86 | [7 empty] | Итого по расценке
|  | ФОТ |  |  | 10: 52.86; 12: 1031 | [6 empty] | ФОТ
| Приказ № 812/пр от 21.12.2020 Прил. п.1.2 | НР Земляные работы, выполняемые ручным способом |  |  | 4: %; 5: 89; 7: 89; 10: 47.05; 12: 918 | [6 empty] | НР Земляные работы, выполняемые ручным способом
| Приказ № 774/пр от 11.12.2020 Прил. п.1.2 | СП Земляные работы, выполняемые ручным способом |  |  | 4: %; 5: 40; 7: 40; 10: 21.14; 12: 412 | [6 empty] | СП Земляные работы, выполняемые ручным способом
|  | Всего по позиции |  |  | 10: 121.05; 12: 2361 | [8 empty] | Всего по позиции
|  | Итого по разделу 1 Строительство ВЛЗ-10кВ |  |  | 10: 5957.39 | [11 empty] | Итого по разделу 1 Строительство ВЛЗ-10кВ
Раздел 2. Материалы ВЛЗ-10кВ | [15 empty] | Раздел 2. Материалы ВЛЗ-10кВ
22 | 502-0860 | Провода самонесущие изолированные для воздушных линий электропередачи с алюминиевыми жилами марки: СИП-3 1х70-20 |  |  | 1000 м |  |  | 0.03135 | 32550 |  | 1020.44 | 5.47 | 5582 |  |  |  | Провода самонесущие изолированные для воздушных линий электропередачи с алюминиевыми жилами марки: СИП-3 1х70-20
(Материалы)
|  | Объем=(10*3*1.045) / 1000 | [20 empty] | Объем=(10*3*1.045) / 1000
23 | ТССЦ-403-2127 | Стойка опоры: СВ 110-3,5 /бетон В30 (М400), объем 0,45 м3, расход ар-ры 66,8 кг/ (серия 3.407.1-143 вып.7) |  |  | шт. |  |  | 3 | 1422.04 |  | 4266.12 | 5.47 | 23336 |  |  |  | Стойка опоры: СВ 110-3,5 /бетон В30 (М400), объем 0,45 м3, расход ар-ры 66,8 кг/ (серия 3.407.1-143 вып.7)
(Материалы)
24 | ТССЦ-101-2063 | Болты с гайками и шайбами оцинкованные, диаметр: 20 мм |  |  | кг |  |  | 0.624 | 17.03 |  | 10.63 | 5.47 | 58 |  |  |  | Болты с гайками и шайбами оцинкованные, диаметр: 20 мм
(Материалы)
|  | Объем=0,312*2 | [20 empty] | Объем=0,312*2
П-1 шт | [23 empty] | П-1 шт
25 | Прайс | Оголовье ОГs54 |  |  | шт. |  |  | 1 | 833.49 |  | 833.49 | 5.47 | 4559 |  |  |  | Оголовье ОГs54
(Материалы)
|  | Цена=5471/1,2/5,47 | [23 empty] | Цена=5471/1,2/5,47
26 | 509-5892 | Зажим: плашечный соединительный ПА 2-2 |  |  | шт. |  |  | 1 | 7.35 |  | 7.35 | 5.47 | 40 |  |  |  | Зажим: плашечный соединительный ПА 2-2
(Материалы)
27 | Прайс | Кожух защитный SP15 MAX 150 мм2 |  |  | шт. |  |  | 1 | 13.79 |  | 13.79 | 5.47 | 75 |  |  |  | Кожух защитный SP15 MAX 150 мм2
(Материалы)
|  | Цена=90,51/1,2/5,47 | [23 empty] | Цена=90,51/1,2/5,47
28 | ТССЦ-110-0318 | Изоляторы линейные штыревые высоковольтные ШФ 20-Г |  |  | шт. |  |  | 3 | 131.3 |  | 393.9 | 5.47 | 2155 |  |  |  | Изоляторы линейные штыревые высоковольтные ШФ 20-Г
(Материалы)
29 | ТССЦ-509-0044 | Колпачки: изолирующие |  |  | 100 шт. |  |  | 0.03 | 27 |  | 0.81 | 5.47 | 4 |  |  |  | Колпачки: изолирующие
(Материалы)
|  | Объем=3 / 100 | [20 empty] | Объем=3 / 100
30 | Прайс | Вязка спиральная SO |  |  | шт. |  |  | 6 | 32.3 |  | 193.8 | 5.47 | 1060 |  |  |  | Вязка спиральная SO
(Материалы)
|  | Цена=1272/6/1,2/5,47 | [23 empty] | Цена=1272/6/1,2/5,47
А-1 шт. | [23 empty] | А-1 шт.
31 | Прайс | Траверса ТМ-73 |  |  | шт. |  |  | 1 | 981.11 |  | 981.11 | 5.47 | 5367 |  |  |  | Траверса ТМ-73
(Материалы)
|  | Цена=6440/1,2/5,47 | [23 empty] | Цена=6440/1,2/5,47
32 | Прайс | Траверса ТМs60 |  |  | шт. |  |  | 1 | 213.28 |  | 213.28 | 5.47 | 1167 |  |  |  | Траверса ТМs60
(Материалы)
|  | Цена=1400/1,2/5,47 | [23 empty] | Цена=1400/1,2/5,47
33 | Прайс | Накладка ОГ-52 |  |  | шт. |  |  | 1 | 95.98 |  | 95.98 | 5.47 | 525 |  |  |  | Накладка ОГ-52
(Материалы)
|  | Цена=630/1,2/5,47 | [23 empty] | Цена=630/1,2/5,47
34 | Прайс | Хомут Х-51 |  |  | шт. |  |  | 2 | 44.94 |  | 89.88 | 5.47 | 492 |  |  |  | Хомут Х-51
(Материалы)
|  | Цена=295/1,2/5,47 | [23 empty] | Цена=295/1,2/5,47
35 | Прайс | Узел крепления У-52 |  |  | шт. |  |  | 1 | 255.94 |  | 255.94 | 5.47 | 1400 |  |  |  | Узел крепления У-52
(Материалы)
|  | Цена=1680/1,2/5,47 | [23 empty] | Цена=1680/1,2/5,47
36 | Прайс | Заземляющий проводник ЗП-21 (25.0001) 1м |  |  | шт. |  |  | 2 | 36.56 |  | 73.12 | 5.47 | 400 |  |  |  | Заземляющий проводник ЗП-21 (25.0001) 1м
(Материалы)
|  | Цена=240/1,2/5,47 | [23 empty] | Цена=240/1,2/5,47
37 | Прайс | Зажим соединительный плашечный 2 болта SL37.2 |  |  | шт. |  |  | 5 | 33.27 |  | 166.35 | 5.47 | 910 |  |  |  | Зажим соединительный плашечный 2 болта SL37.2
(Материалы)
|  | Цена=218,4/1,2/5,47 | [23 empty] | Цена=218,4/1,2/5,47
38 | Прайс | Кожух защитный SP15 MAX 150 мм2 |  |  | шт. |  |  | 5 | 13.79 |  | 68.95 | 5.47 | 377 |  |  |  | Кожух защитный SP15 MAX 150 мм2
(Материалы)
|  | Цена=90,51/1,2/5,47 | [23 empty] | Цена=90,51/1,2/5,47
39 | ТССЦ-110-0318 | Изоляторы линейные штыревые высоковольтные ШФ 20-Г |  |  | шт. |  |  | 1 | 131.3 |  | 131.3 | 5.47 | 718 |  |  |  | Изоляторы линейные штыревые высоковольтные ШФ 20-Г
(Материалы)
40 | ТССЦ-509-0044 | Колпачки: изолирующие |  |  | 100 шт. |  |  | 0.01 | 27 |  | 0.27 | 5.47 | 1 |  |  |  | Колпачки: изолирующие
(Материалы)
|  | Объем=1 / 100 | [20 empty] | Объем=1 / 100
41 | Прайс | Вязка спиральная SO |  |  | шт. |  |  | 2 | 32.3 |  | 64.6 | 5.47 | 353 |  |  |  | Вязка спиральная SO
(Материалы)
|  | Цена=1272/6/1,2/5,47 | [23 empty] | Цена=1272/6/1,2/5,47
42 | Прайс | Скоба СК-7-1а |  |  | шт. |  |  | 3 | 44.79 |  | 134.37 | 5.47 | 735 |  |  |  | Скоба СК-7-1а
(Материалы)
|  | Цена=294/1,2/5,47 | [23 empty] | Цена=294/1,2/5,47
43 | ТССЦ-110-0345 Применительно | Изоляторы линейные подвесные стеклянные ПСД-70Е (ПС-70Е) |  |  | шт. |  |  | 6 | 183.47 |  | 1100.82 | 5.47 | 6021 |  |  |  | Изоляторы линейные подвесные стеклянные ПСД-70Е (ПС-70Е)
(Материалы)
44 | ТССЦ-509-5834 | Зажим натяжной: болтовый НБ-2-6А |  |  | шт. |  |  | 3 | 79.56 |  | 238.68 | 5.47 | 1306 |  |  |  | Зажим натяжной: болтовый НБ-2-6А
(Материалы)
45 | ТССЦ-509-1719 | Серьга СРС-7-16 |  |  | шт. |  |  | 3 | 10.86 |  | 32.58 | 5.47 | 178 |  |  |  | Серьга СРС-7-16
(Материалы)
46 | 509-1771 | Ушко: однолапчатое У1-7-16 |  |  | шт. |  |  | 3 | 31.46 |  | 94.38 | 5.47 | 516 |  |  |  | Ушко: однолапчатое У1-7-16
(Материалы)
47 | ТССЦ-110-0316 | Звено промежуточное: трехлапчатое ПРТ-7-1 |  |  | шт. |  |  | 3 | 39.48 |  | 118.44 | 5.47 | 648 |  |  |  | Звено промежуточное: трехлапчатое ПРТ-7-1
(Материалы)
Заземление разъединителя | [23 empty] | Заземление разъединителя
48 | ТССЦ-204-0006 | Горячекатаная арматурная сталь гладкая класса А-I, диаметром: 16-18 мм |  |  | т |  |  | 0.015 | 7265.8 |  | 108.99 | 5.47 | 596 |  |  |  | Горячекатаная арматурная сталь гладкая класса А-I, диаметром: 16-18 мм
(Линии электропередачи)
49 | 101-3721 | Сталь полосовая: 50х4 мм, марка Ст3сп |  |  | т |  |  | 0.03925 | 6363.9 |  | 249.78 | 5.47 | 1366 |  |  |  | Сталь полосовая: 50х4 мм, марка Ст3сп
(Линии электропередачи)
|  | Объем=1,57*(25)/1000 | [20 empty] | Объем=1,57*(25)/1000
Для установки РЛНД | [23 empty] | Для установки РЛНД
50 | ТССЦ-111-0190 | Кронштейн РА-1 для установки разъединителя (тип РЛНД) на воздушных ЛЭП 6-10 кВ |  |  | шт. |  |  | 1 | 559.83 |  | 559.83 | 5.47 | 3062 |  |  |  | Кронштейн РА-1 для установки разъединителя (тип РЛНД) на воздушных ЛЭП 6-10 кВ
(Материалы)
51 | ТССЦ-111-0191 | Кронштейн РА-2 для установки разъединителя (тип РЛНД) на воздушных ЛЭП 6-10 кВ |  |  | шт. |  |  | 1 | 102.05 |  | 102.05 | 5.47 | 558 |  |  |  | Кронштейн РА-2 для установки разъединителя (тип РЛНД) на воздушных ЛЭП 6-10 кВ
(Материалы)
52 | Прайс | Вал привода РА-7 (3.407.1-143.8) масса 13,5 кг |  |  | шт. |  |  | 2 | 405.24 |  | 810.48 | 5.47 | 4433 |  |  |  | Вал привода РА-7 (3.407.1-143.8) масса 13,5 кг
(Материалы)
|  | Цена=2660/1,2/5,47 | [23 empty] | Цена=2660/1,2/5,47
53 | ТССЦ-111-0193 | Кронштейн РА-5 для присоединения неизолированных проводов к линейным разъединителям (тип РДЗ, РЛНД) на воздушных ЛЭП 6-10 кВ |  |  | шт. |  |  | 3 | 98.45 |  | 295.35 | 5.47 | 1616 |  |  |  | Кронштейн РА-5 для присоединения неизолированных проводов к линейным разъединителям (тип РДЗ, РЛНД) на воздушных ЛЭП 6-10 кВ
(Материалы)
54 | Прайс | Хомут Х-7 (3.407.1-143.8) масса 0,7 кг |  |  | шт. |  |  | 2 | 27.88 |  | 55.76 | 5.47 | 305 |  |  |  | Хомут Х-7 (3.407.1-143.8) масса 0,7 кг
(Материалы)
|  | Цена=183/1,2/5,47 | [23 empty] | Цена=183/1,2/5,47
55 | Прайс | Хомут Х8 (3.503.9-80) масса 0,8 кг |  |  | шт. |  |  | 1 | 39.46 |  | 39.46 | 5.47 | 216 |  |  |  | Хомут Х8 (3.503.9-80) масса 0,8 кг
(Материалы)
|  | Цена=259/1,2/5,47 | [23 empty] | Цена=259/1,2/5,47
56 | Прайс | Заземляющий проводник ЗП-1 (1,0м) (27.0002) |  |  | шт. |  |  | 4 | 55.91 |  | 223.64 | 5.47 | 1223 |  |  |  | Заземляющий проводник ЗП-1 (1,0м) (27.0002)
(Материалы)
|  | Цена=367/1,2/5,47 | [23 empty] | Цена=367/1,2/5,47
57 | ТССЦ-110-0318 | Изоляторы линейные штыревые высоковольтные ШФ 20-Г |  |  | шт. |  |  | 3 | 131.3 |  | 393.9 | 5.47 | 2155 |  |  |  | Изоляторы линейные штыревые высоковольтные ШФ 20-Г
(Материалы)
58 | ТССЦ-509-0044 | Колпачки: изолирующие |  |  | 100 шт. |  |  | 0.03 | 27 |  | 0.81 | 5.47 | 4 |  |  |  | Колпачки: изолирующие
(Материалы)
|  | Объем=3 / 100 | [20 empty] | Объем=3 / 100
59 | Прайс | Вязка спиральная SO |  |  | шт. |  |  | 6 | 32.3 |  | 193.8 | 5.47 | 1060 |  |  |  | Вязка спиральная SO
(Материалы)
|  | Цена=1272/6/1,2/5,47 | [23 empty] | Цена=1272/6/1,2/5,47
60 | 509-5952 | Зажим аппаратный прессуемый: А2А-70-2 |  |  | 100 шт. |  |  | 0.06 | 2265 |  | 135.9 | 5.47 | 743 |  |  |  | Зажим аппаратный прессуемый: А2А-70-2
(Материалы)
|  | Объем=6 / 100 | [20 empty] | Объем=6 / 100
61 | Прайс | Зажим плашечный ПС-2-1А масса 0,22кг |  |  | шт. |  |  | 1 | 20.87 |  | 20.87 | 5.47 | 114 |  |  |  | Зажим плашечный ПС-2-1А масса 0,22кг
(Материалы)
|  | Цена=137/1,2/5,47 | [23 empty] | Цена=137/1,2/5,47
62 | 502-0860 | Провода самонесущие изолированные для воздушных линий электропередачи с алюминиевыми жилами марки: СИП-3 1х70-20 |  |  | 1000 м |  |  | 0.006 | 32550 |  | 195.3 | 5.47 | 1068 |  |  |  | Провода самонесущие изолированные для воздушных линий электропередачи с алюминиевыми жилами марки: СИП-3 1х70-20
(Материалы)
|  | Объем=6 / 1000 | [20 empty] | Объем=6 / 1000
Соединение КЛ и СИП | [23 empty] | Соединение КЛ и СИП
63 | Прайс | Кронштейн для ОПН SH701 |  |  | шт. |  |  | 1 | 32.3 |  | 32.3 | 5.47 | 177 |  |  |  | Кронштейн для ОПН SH701
(Материалы)
|  | Цена=1272/6/1,2/5,47 | [23 empty] | Цена=1272/6/1,2/5,47
64 | Прайс | Заземляющий проводник ЗП-21 (25.0001) 1м |  |  | шт. |  |  | 16 | 36.56 |  | 584.96 | 5.47 | 3200 |  |  |  | Заземляющий проводник ЗП-21 (25.0001) 1м
(Материалы)
|  | Цена=240/1,2/5,47 | [23 empty] | Цена=240/1,2/5,47
65 | Прайс | Болтовой кабельный наконечник со срывной головкой SAL3.27 95-185 |  |  | шт. |  |  | 3 | 123.4 |  | 370.2 | 5.47 | 2025 |  |  |  | Болтовой кабельный наконечник со срывной головкой SAL3.27 95-185
(Материалы)
|  | Цена=810/1,2/5,47 | [23 empty] | Цена=810/1,2/5,47
66 | Прайс | Зажим соединительный плашечный SL4.26 Al/Cu 16-120мм2 / Al/Cu16-120 мм |  |  | шт. |  |  | 7 | 56.37 |  | 394.59 | 5.47 | 2158 |  |  |  | Зажим соединительный плашечный SL4.26 Al/Cu 16-120мм2 / Al/Cu16-120 мм
(Материалы)
|  | Цена=370/1,2/5,47 | [23 empty] | Цена=370/1,2/5,47
67 | Прайс | Кожух защитный SP15 MAX 150 мм2 |  |  | шт. |  |  | 7 | 13.79 |  | 96.53 | 5.47 | 528 |  |  |  | Кожух защитный SP15 MAX 150 мм2
(Материалы)
|  | Цена=90,51/1,2/5,47 | [23 empty] | Цена=90,51/1,2/5,47
68 | ТССЦ-110-0318 | Изоляторы линейные штыревые высоковольтные ШФ 20-Г |  |  | шт. |  |  | 1 | 131.3 |  | 131.3 | 5.47 | 718 |  |  |  | Изоляторы линейные штыревые высоковольтные ШФ 20-Г
(Материалы)
69 | Прайс | Вязка спиральная SO |  |  | шт. |  |  | 2 | 32.3 |  | 64.6 | 5.47 | 353 |  |  |  | Вязка спиральная SO
(Материалы)
|  | Цена=1272/6/1,2/5,47 | [23 empty] | Цена=1272/6/1,2/5,47
70 | ТЕРм08-02-165-07 | Муфта концевая для 3-жильного кабеля напряжением: до 10 кВ, сечение одной жилы до 120 мм2 |  |  | 4: 1 шт.; 7: 2 |  |  |  | Муфта концевая для 3-жильного кабеля напряжением: до 10 кВ, сечение одной жилы до 120 мм2
| 1 | ОТ |  |  | 8: 74.05; 10: 148.1; 11: 19.5; 12: 2888 | [5 empty] | ОТ
| 2 | ЭМ |  |  | 8: 564.56; 10: 1129.12; 11: 7.87; 12: 8886 | [5 empty] | ЭМ
| 3 | в т.ч. ОТм |  |  | 8: 80.51; 10: 161.02; 11: 19.5; 12: 3140 | [5 empty] | в т.ч. ОТм
| 4 | М |  |  | 8: 3.53; 10: 7.06; 11: 5.47; 12: 39 | [5 empty] | М
|  | ЗТ |  |  | 4: чел.-ч; 5: 6.09; 7: 12.18 | [6 empty] | ЗТ
|  | ЗТм |  |  | 4: чел.-ч; 5: 4.93; 7: 9.86 | [6 empty] | ЗТм
|  | Итого по расценке |  |  | 8: 642.14; 10: 1284.28 | [7 empty] | Итого по расценке
|  | ФОТ |  |  | 10: 309.12; 12: 6028 | [6 empty] | ФОТ
| Приказ Минстроя России № 812/пр от 21.12.2020 Прил. п.49.3 | НР Электротехнические установки на других объектах |  |  | 4: %; 5: 97; 7: 97; 10: 299.85; 12: 5847 | [6 empty] | НР Электротехнические установки на других объектах
| Приказ Минстроя России № 774/пр от 11.12.2020 Прил. п.49.3 | СП Электротехнические установки на других объектах |  |  | 4: %; 5: 51; 7: 51; 10: 157.65; 12: 3074 | [6 empty] | СП Электротехнические установки на других объектах
|  | Всего по позиции |  |  | 10: 1741.78; 12: 20734 | [8 empty] | Всего по позиции
71 | Прайс | Муфта кабельная концевая 3ПКВТп-10-70/120 нг-LS |  |  | шт. |  |  | 2 | 929.31 |  | 1858.62 | 5.47 | 10167 |  |  |  | Муфта кабельная концевая 3ПКВТп-10-70/120 нг-LS
(Электротехнические установки на других объектах)
|  | Цена=6100/1,2/5.47 | [23 empty] | Цена=6100/1,2/5.47
72 | Прайс | Фиксатор дистанционный SO75.100 |  |  | шт. |  |  | 9 | 228.52 |  | 2056.68 | 5.47 | 11250 |  |  |  | Фиксатор дистанционный SO75.100
(Материалы)
|  | Цена=1500/1,2/5,47 | [23 empty] | Цена=1500/1,2/5,47
73 | Прайс | Лента бандажная стальная COT37 19 мм x 0,75 мм x 25 м |  |  | м |  |  | 40 | 18.87 |  | 754.8 | 5.47 | 4129 |  |  |  | Лента бандажная стальная COT37 19 мм x 0,75 мм x 25 м
(Материалы)
|  | Объем=20 * 2 | [20 empty] | Объем=20 * 2
|  | Цена=3096,72/25/1,2/5,47 | [23 empty] | Цена=3096,72/25/1,2/5,47
74 | ТССЦ-111-3170 | Скрепа размером 20 мм NC20 (СИП) |  |  | 100 шт. |  |  | 0.22 | 630 |  | 138.6 | 5.47 | 758 |  |  |  | Скрепа размером 20 мм NC20 (СИП)
(Материалы)
|  | Объем=11 / 100 * 2 | [20 empty] | Объем=11 / 100 * 2
75 | ТЕРм08-02-147-11 | Кабель до 35 кВ по установленным конструкциям и лоткам с креплением по всей длине, масса 1 м кабеля: до 2 кг |  |  | 4: 100 м кабеля; 7: 0.18 |  |  |  | Кабель до 35 кВ по установленным конструкциям и лоткам с креплением по всей длине, масса 1 м кабеля: до 2 кг
|  | Объем=(9*2) / 100 | [20 empty] | Объем=(9*2) / 100
| 1 | ОТ |  |  | 8: 210.12; 10: 37.82; 11: 19.5; 12: 737 | [5 empty] | ОТ
| 2 | ЭМ |  |  | 8: 65.72; 10: 11.83; 11: 7.87; 12: 93 | [5 empty] | ЭМ
| 3 | в т.ч. ОТм |  |  | 8: 3.27; 10: 0.59; 11: 19.5; 12: 12 | [5 empty] | в т.ч. ОТм
| 4 | М |  |  | 8: 39.4; 10: 7.09; 11: 5.47; 12: 39 | [5 empty] | М
|  | ЗТ |  |  | 4: чел.-ч; 5: 17.28; 7: 3.1104 | [6 empty] | ЗТ
|  | ЗТм |  |  | 4: чел.-ч; 5: 0.2; 7: 0.036 | [6 empty] | ЗТм
|  | Итого по расценке |  |  | 8: 315.24; 10: 56.74 | [7 empty] | Итого по расценке
|  | ФОТ |  |  | 10: 38.41; 12: 749 | [6 empty] | ФОТ
| Приказ Минстроя России № 812/пр от 21.12.2020 Прил. п.49.3 | НР Электротехнические установки на других объектах |  |  | 4: %; 5: 97; 7: 97; 10: 37.26; 12: 727 | [6 empty] | НР Электротехнические установки на других объектах
| Приказ Минстроя России № 774/пр от 11.12.2020 Прил. п.49.3 | СП Электротехнические установки на других объектах |  |  | 4: %; 5: 51; 7: 51; 10: 19.59; 12: 382 | [6 empty] | СП Электротехнические установки на других объектах
|  | Всего по позиции |  |  | 10: 113.59; 12: 1978 | [8 empty] | Всего по позиции
76 | ТЕРм08-02-144-06 | Присоединение к зажимам жил проводов или кабелей сечением: до 150 мм2 |  |  | 4: 100 шт.; 7: 0.06 |  |  |  | Присоединение к зажимам жил проводов или кабелей сечением: до 150 мм2
|  | Объем=(3*2) / 100 | [20 empty] | Объем=(3*2) / 100
| 1 | ОТ |  |  | 8: 276.28; 10: 16.58; 11: 19.5; 12: 323 | [5 empty] | ОТ
| 4 | М |  |  | 8: 5.53; 10: 0.33; 11: 5.47; 12: 2 | [5 empty] | М
|  | ЗТ |  |  | 4: чел.-ч; 5: 22.72; 7: 1.3632 | [6 empty] | ЗТ
|  | Итого по расценке |  |  | 8: 281.81; 10: 16.91 | [7 empty] | Итого по расценке
|  | ФОТ |  |  | 10: 16.58; 12: 323 | [6 empty] | ФОТ
| Приказ Минстроя России № 812/пр от 21.12.2020 Прил. п.49.3 | НР Электротехнические установки на других объектах |  |  | 4: %; 5: 97; 7: 97; 10: 16.08; 12: 313 | [6 empty] | НР Электротехнические установки на других объектах
| Приказ Минстроя России № 774/пр от 11.12.2020 Прил. п.49.3 | СП Электротехнические установки на других объектах |  |  | 4: %; 5: 51; 7: 51; 10: 8.46; 12: 165 | [6 empty] | СП Электротехнические установки на других объектах
|  | Всего по позиции |  |  | 10: 41.45; 12: 803 | [8 empty] | Всего по позиции
|  | Итого по разделу 2 Материалы ВЛЗ-10кВ |  |  | 10: 22366.3 | [11 empty] | Итого по разделу 2 Материалы ВЛЗ-10кВ
Раздел 3. Оборудование ВЛЗ-10кВ | [15 empty] | Раздел 3. Оборудование ВЛЗ-10кВ
77 | Прайс | Ограничитель перенапряжений ОПН-П-10/12/10/550 УХЛ1 |  |  | шт. |  |  | 3 | 1072 | 1.0424 | 3352.23 | 5.81 | 19476 |  |  |  | Ограничитель перенапряжений ОПН-П-10/12/10/550 УХЛ1
(Линии электропередачи)
|  | Цена=7474/1,2/5,81 | [23 empty] | Цена=7474/1,2/5,81
| Приказ от 04.08.2020 № 421/пр п.91 | Транспортные затраты, в случае невозможности их определения на основании расчета или по результатам конъюнктурного анализа (от отпускной цены оборудования) - до 3% ПЗ=1,03 (ОЗП=1,03; ЭМ=1,03; МАТ=1,03) | [15 empty] | Транспортные затраты, в случае невозможности их определения на основании расчета или по результатам конъюнктурного анализа (от отпускной цены оборудования) - до 3% ПЗ=1,03 (ОЗП=1,03; ЭМ=1,03; МАТ=1,03)
| Приказ от 04.08.2020 № 421/пр п.92в | Заготовительно-складские расходы для оборудования - 1,2% ПЗ=1,2% (ОЗП=1,2%; ЭМ=1,2%; МАТ=1,2%) | [15 empty] | Заготовительно-складские расходы для оборудования - 1,2% ПЗ=1,2% (ОЗП=1,2%; ЭМ=1,2%; МАТ=1,2%)
78 О | Прайс | Разъединитель РЛНД 1-10/630 УХЛ1 с приводом ПРНЗ-10 |  |  | шт. |  |  | 1 | 3442.34 | 1.0424 | 3588.16 | 5.81 | 20847 |  |  |  | Разъединитель РЛНД 1-10/630 УХЛ1 с приводом ПРНЗ-10
(Оборудование)
|  | Цена=24000/1,2/5,81 | [23 empty] | Цена=24000/1,2/5,81
| Приказ от 04.08.2020 № 421/пр п.91 | Транспортные затраты, в случае невозможности их определения на основании расчета или по результатам конъюнктурного анализа (от отпускной цены оборудования) - до 3% ПЗ=1,03 (ОЗП=1,03; ЭМ=1,03; МАТ=1,03) | [15 empty] | Транспортные затраты, в случае невозможности их определения на основании расчета или по результатам конъюнктурного анализа (от отпускной цены оборудования) - до 3% ПЗ=1,03 (ОЗП=1,03; ЭМ=1,03; МАТ=1,03)
| Приказ от 04.08.2020 № 421/пр п.92в | Заготовительно-складские расходы для оборудования - 1,2% ПЗ=1,2% (ОЗП=1,2%; ЭМ=1,2%; МАТ=1,2%) | [15 empty] | Заготовительно-складские расходы для оборудования - 1,2% ПЗ=1,2% (ОЗП=1,2%; ЭМ=1,2%; МАТ=1,2%)
|  | Итого по разделу 3 Оборудование ВЛЗ-10кВ |  |  | 10: 6940.39 | [11 empty] | Итого по разделу 3 Оборудование ВЛЗ-10кВ
Раздел 4. Испытания ВЛЗ-10кВ | [15 empty] | Раздел 4. Испытания ВЛЗ-10кВ
79 | ТЕРп01-11-011-01 | Проверка наличия цепи между заземлителями и заземленными элементами |  |  | 4: 100 точек; 7: 0.02 |  |  |  | Проверка наличия цепи между заземлителями и заземленными элементами
|  | Объем=2 / 100 | [20 empty] | Объем=2 / 100
| Приказ от 04.08.2020 № 421/пр прил.10 табл.4 п.4 | Производство работ осуществляется в действующих электроустановках (в трансформаторных и распределительных подстанциях, в электропомещениях (щитовые, пультовые, подстанции, реакторные, РУ и пункты, кабельные шахты, тоннели и каналы, кабельные полуэтажи) с действующим электрооборудованием или кабельными линиями под напряжением), с оформлением при этом наряда-допуска или распоряжения ОЗП=1,3; ЭМ=1,3; ЗПМ=1,3; ТЗ=1,3; ТЗМ=1,3 | [15 empty] | Производство работ осуществляется в действующих электроустановках (в трансформаторных и распределительных подстанциях, в электропомещениях (щитовые, пультовые, подстанции, реакторные, РУ и пункты, кабельные шахты, тоннели и каналы, кабельные полуэтажи) с действующим электрооборудованием или кабельными линиями под напряжением), с оформлением при этом наряда-допуска или распоряжения ОЗП=1,3; ЭМ=1,3; ЗПМ=1,3; ТЗ=1,3; ТЗМ=1,3
| 1 | ОТ |  |  | 8: 209.76; 9: 1.3; 10: 5.45; 11: 19.5; 12: 106 | [5 empty] | ОТ
|  | ЗТ |  |  | 4: чел.-ч; 5: 12.96; 6: 1.3; 7: 0.33696 | [6 empty] | ЗТ
|  | Итого по расценке |  |  | 8: 209.76; 10: 5.45 | [7 empty] | Итого по расценке
|  | ФОТ |  |  | 10: 5.45; 12: 106 | [6 empty] | ФОТ
| Приказ Минстроя России № 812/пр от 21.12.2020 Прил. п.83 | НР Пусконаладочные работы: 'вхолостую' - 80%, 'под нагрузкой' - 20% |  |  | 4: %; 5: 74; 7: 74; 10: 4.03; 12: 78 | [6 empty] | НР Пусконаладочные работы: 'вхолостую' - 80%, 'под нагрузкой' - 20%
| Приказ Минстроя России № 774/пр от 11.12.2020 Прил. п.83 | СП Пусконаладочные работы: 'вхолостую' - 80%, 'под нагрузкой' - 20% |  |  | 4: %; 5: 36; 7: 36; 10: 1.96; 12: 38 | [6 empty] | СП Пусконаладочные работы: 'вхолостую' - 80%, 'под нагрузкой' - 20%
|  | Всего по позиции |  |  | 10: 11.44; 12: 222 | [8 empty] | Всего по позиции
80 | ТЕРп01-11-010-01 | Измерение сопротивления растеканию тока: заземлителя |  |  | 4: 1 измерение; 7: 2 |  |  |  | Измерение сопротивления растеканию тока: заземлителя
| Приказ от 04.08.2020 № 421/пр прил.10 табл.4 п.4 | Производство работ осуществляется в действующих электроустановках (в трансформаторных и распределительных подстанциях, в электропомещениях (щитовые, пультовые, подстанции, реакторные, РУ и пункты, кабельные шахты, тоннели и каналы, кабельные полуэтажи) с действующим электрооборудованием или кабельными линиями под напряжением), с оформлением при этом наряда-допуска или распоряжения ОЗП=1,3; ЭМ=1,3; ЗПМ=1,3; ТЗ=1,3; ТЗМ=1,3 | [15 empty] | Производство работ осуществляется в действующих электроустановках (в трансформаторных и распределительных подстанциях, в электропомещениях (щитовые, пультовые, подстанции, реакторные, РУ и пункты, кабельные шахты, тоннели и каналы, кабельные полуэтажи) с действующим электрооборудованием или кабельными линиями под напряжением), с оформлением при этом наряда-допуска или распоряжения ОЗП=1,3; ЭМ=1,3; ЗПМ=1,3; ТЗ=1,3; ТЗМ=1,3
| 1 | ОТ |  |  | 8: 19.75; 9: 1.3; 10: 51.35; 11: 19.5; 12: 1001 | [5 empty] | ОТ
|  | ЗТ |  |  | 4: чел.-ч; 5: 1.22; 6: 1.3; 7: 3.172 | [6 empty] | ЗТ
|  | Итого по расценке |  |  | 8: 19.75; 10: 51.35 | [7 empty] | Итого по расценке
|  | ФОТ |  |  | 10: 51.35; 12: 1001 | [6 empty] | ФОТ
| Приказ Минстроя России № 812/пр от 21.12.2020 Прил. п.83 | НР Пусконаладочные работы: 'вхолостую' - 80%, 'под нагрузкой' - 20% |  |  | 4: %; 5: 74; 7: 74; 10: 38; 12: 741 | [6 empty] | НР Пусконаладочные работы: 'вхолостую' - 80%, 'под нагрузкой' - 20%
| Приказ Минстроя России № 774/пр от 11.12.2020 Прил. п.83 | СП Пусконаладочные работы: 'вхолостую' - 80%, 'под нагрузкой' - 20% |  |  | 4: %; 5: 36; 7: 36; 10: 18.49; 12: 360 | [6 empty] | СП Пусконаладочные работы: 'вхолостую' - 80%, 'под нагрузкой' - 20%
|  | Всего по позиции |  |  | 10: 107.84; 12: 2102 | [8 empty] | Всего по позиции
81 | ТЕРп01-11-027-01 | Измерение токов утечки: или пробивного напряжения разрядника (ОПН) |  |  | 4: 1 измерение; 7: 3 |  |  |  | Измерение токов утечки: или пробивного напряжения разрядника (ОПН)
| Приказ от 04.08.2020 № 421/пр прил.10 табл.4 п.4 | Производство работ осуществляется в действующих электроустановках (в трансформаторных и распределительных подстанциях, в электропомещениях (щитовые, пультовые, подстанции, реакторные, РУ и пункты, кабельные шахты, тоннели и каналы, кабельные полуэтажи) с действующим электрооборудованием или кабельными линиями под напряжением), с оформлением при этом наряда-допуска или распоряжения ОЗП=1,3; ЭМ=1,3; ЗПМ=1,3; ТЗ=1,3; ТЗМ=1,3 | [15 empty] | Производство работ осуществляется в действующих электроустановках (в трансформаторных и распределительных подстанциях, в электропомещениях (щитовые, пультовые, подстанции, реакторные, РУ и пункты, кабельные шахты, тоннели и каналы, кабельные полуэтажи) с действующим электрооборудованием или кабельными линиями под напряжением), с оформлением при этом наряда-допуска или распоряжения ОЗП=1,3; ЭМ=1,3; ЗПМ=1,3; ТЗ=1,3; ТЗМ=1,3
| 1 | ОТ |  |  | 8: 26.22; 9: 1.3; 10: 102.26; 11: 19.5; 12: 1994 | [5 empty] | ОТ
|  | ЗТ |  |  | 4: чел.-ч; 5: 1.62; 6: 1.3; 7: 6.318 | [6 empty] | ЗТ
|  | Итого по расценке |  |  | 8: 26.22; 10: 102.26 | [7 empty] | Итого по расценке
|  | ФОТ |  |  | 10: 102.26; 12: 1994 | [6 empty] | ФОТ
| Приказ Минстроя России № 812/пр от 21.12.2020 Прил. п.83 | НР Пусконаладочные работы: 'вхолостую' - 80%, 'под нагрузкой' - 20% |  |  | 4: %; 5: 74; 7: 74; 10: 75.67; 12: 1476 | [6 empty] | НР Пусконаладочные работы: 'вхолостую' - 80%, 'под нагрузкой' - 20%
| Приказ Минстроя России № 774/пр от 11.12.2020 Прил. п.83 | СП Пусконаладочные работы: 'вхолостую' - 80%, 'под нагрузкой' - 20% |  |  | 4: %; 5: 36; 7: 36; 10: 36.81; 12: 718 | [6 empty] | СП Пусконаладочные работы: 'вхолостую' - 80%, 'под нагрузкой' - 20%
|  | Всего по позиции |  |  | 10: 214.74; 12: 4188 | [8 empty] | Всего по позиции
82 | ТЕРп01-03-005-01 | Разъединитель трехполюсный напряжением: до 20 кВ |  |  | 4: 1 шт.; 7: 1 |  |  |  | Разъединитель трехполюсный напряжением: до 20 кВ
| Приказ от 04.08.2020 № 421/пр прил.10 табл.4 п.4 | Производство работ осуществляется в действующих электроустановках (в трансформаторных и распределительных подстанциях, в электропомещениях (щитовые, пультовые, подстанции, реакторные, РУ и пункты, кабельные шахты, тоннели и каналы, кабельные полуэтажи) с действующим электрооборудованием или кабельными линиями под напряжением), с оформлением при этом наряда-допуска или распоряжения ОЗП=1,3; ЭМ=1,3; ЗПМ=1,3; ТЗ=1,3; ТЗМ=1,3 | [15 empty] | Производство работ осуществляется в действующих электроустановках (в трансформаторных и распределительных подстанциях, в электропомещениях (щитовые, пультовые, подстанции, реакторные, РУ и пункты, кабельные шахты, тоннели и каналы, кабельные полуэтажи) с действующим электрооборудованием или кабельными линиями под напряжением), с оформлением при этом наряда-допуска или распоряжения ОЗП=1,3; ЭМ=1,3; ЗПМ=1,3; ТЗ=1,3; ТЗМ=1,3
| 1 | ОТ |  |  | 8: 83.39; 9: 1.3; 10: 108.41; 11: 19.5; 12: 2114 | [5 empty] | ОТ
|  | ЗТ |  |  | 4: чел.-ч; 5: 5.4; 6: 1.3; 7: 7.02 | [6 empty] | ЗТ
|  | Итого по расценке |  |  | 8: 83.39; 10: 108.41 | [7 empty] | Итого по расценке
|  | ФОТ |  |  | 10: 108.41; 12: 2114 | [6 empty] | ФОТ
| Приказ Минстроя России № 812/пр от 21.12.2020 Прил. п.83 | НР Пусконаладочные работы: 'вхолостую' - 80%, 'под нагрузкой' - 20% |  |  | 4: %; 5: 74; 7: 74; 10: 80.22; 12: 1564 | [6 empty] | НР Пусконаладочные работы: 'вхолостую' - 80%, 'под нагрузкой' - 20%
| Приказ Минстроя России № 774/пр от 11.12.2020 Прил. п.83 | СП Пусконаладочные работы: 'вхолостую' - 80%, 'под нагрузкой' - 20% |  |  | 4: %; 5: 36; 7: 36; 10: 39.03; 12: 761 | [6 empty] | СП Пусконаладочные работы: 'вхолостую' - 80%, 'под нагрузкой' - 20%
|  | Всего по позиции |  |  | 10: 227.66; 12: 4439 | [8 empty] | Всего по позиции
|  | Итого по разделу 4 Испытания ВЛЗ-10кВ |  |  | 10: 561.68 | [11 empty] | Итого по разделу 4 Испытания ВЛЗ-10кВ
Раздел 5. Строительство КЛ | [15 empty] | Раздел 5. Строительство КЛ
в траншее | [23 empty] | в траншее
83 | ТЕР01-01-004-05 | Разработка грунта в отвал экскаваторами «драглайн» или «обратная лопата» с ковшом вместимостью: 0,25 м3, группа грунтов 2 |  |  | 4: 1000 м3 грунта; 7: 0.2862 |  |  |  | Разработка грунта в отвал экскаваторами «драглайн» или «обратная лопата» с ковшом вместимостью: 0,25 м3, группа грунтов 2
|  | Объем=0,6*0,9*530/1000 | [20 empty] | Объем=0,6*0,9*530/1000
| Приказ от 04.08.2020 № 421/пр прил.10 табл.1 п.4 | Производство работ осуществляется в охранной зоне действующей воздушной линии электропередачи, вблизи объектов, находящихся под напряжением, внутри объектов капитального строительства, внутренняя проводка в которых не обесточена, если это приведет к ограничению действий рабочих в соответствии с требованиями техники безопасности ОЗП=1,2; ЭМ=1,2; ЗПМ=1,2; ТЗ=1,2; ТЗМ=1,2 | [15 empty] | Производство работ осуществляется в охранной зоне действующей воздушной линии электропередачи, вблизи объектов, находящихся под напряжением, внутри объектов капитального строительства, внутренняя проводка в которых не обесточена, если это приведет к ограничению действий рабочих в соответствии с требованиями техники безопасности ОЗП=1,2; ЭМ=1,2; ЗПМ=1,2; ТЗ=1,2; ТЗМ=1,2
| 1 | ОТ |  |  | 8: 126.8; 9: 1.2; 10: 43.55; 11: 19.5; 12: 849 | [5 empty] | ОТ
| 2 | ЭМ |  |  | 8: 4813.62; 9: 1.2; 10: 1653.19; 11: 8.6; 12: 14217 | [5 empty] | ЭМ
| 3 | в т.ч. ОТм |  |  | 8: 823.82; 9: 1.2; 10: 282.93; 11: 19.5; 12: 5517 | [5 empty] | в т.ч. ОТм
|  | ЗТ |  |  | 4: чел.-ч; 5: 12.86; 6: 1.2; 7: 4.4166 | [6 empty] | ЗТ
|  | ЗТм |  |  | 4: чел.-ч; 5: 58.76; 6: 1.2; 7: 20.1805 | [6 empty] | ЗТм
|  | Итого по расценке |  |  | 8: 4940.42; 10: 1696.74 | [7 empty] | Итого по расценке
|  | ФОТ |  |  | 10: 326.48; 12: 6366 | [6 empty] | ФОТ
| Приказ № 812/пр от 21.12.2020 Прил. п.1.1 | НР Земляные работы, выполняемые механизированным способом |  |  | 4: %; 5: 92; 7: 92; 10: 300.36; 12: 5857 | [6 empty] | НР Земляные работы, выполняемые механизированным способом
| Приказ № 774/пр от 11.12.2020 Прил. п.1.1 | СП Земляные работы, выполняемые механизированным способом |  |  | 4: %; 5: 46; 7: 46; 10: 150.18; 12: 2928 | [6 empty] | СП Земляные работы, выполняемые механизированным способом
|  | Всего по позиции |  |  | 10: 2147.28; 12: 23851 | [8 empty] | Всего по позиции
84 | ТЕР01-02-057-02 | Разработка грунта вручную в траншеях глубиной до 2 м без креплений с откосами, группа грунтов: 2 |  |  | 4: 100 м3 грунта; 7: 0.0216 |  |  |  | Разработка грунта вручную в траншеях глубиной до 2 м без креплений с откосами, группа грунтов: 2
|  | Объем=0,6*0,9*4/100 | [20 empty] | Объем=0,6*0,9*4/100
| Приказ от 04.08.2020 № 421/пр прил.10 табл.1 п.4 | Производство работ осуществляется в охранной зоне действующей воздушной линии электропередачи, вблизи объектов, находящихся под напряжением, внутри объектов капитального строительства, внутренняя проводка в которых не обесточена, если это приведет к ограничению действий рабочих в соответствии с требованиями техники безопасности ОЗП=1,2; ЭМ=1,2; ЗПМ=1,2; ТЗ=1,2; ТЗМ=1,2 | [15 empty] | Производство работ осуществляется в охранной зоне действующей воздушной линии электропередачи, вблизи объектов, находящихся под напряжением, внутри объектов капитального строительства, внутренняя проводка в которых не обесточена, если это приведет к ограничению действий рабочих в соответствии с требованиями техники безопасности ОЗП=1,2; ЭМ=1,2; ЗПМ=1,2; ТЗ=1,2; ТЗМ=1,2
| 1 | ОТ |  |  | 8: 1518.44; 9: 1.2; 10: 39.36; 11: 19.5; 12: 768 | [5 empty] | ОТ
|  | ЗТ |  |  | 4: чел.-ч; 5: 154; 6: 1.2; 7: 3.9917 | [6 empty] | ЗТ
|  | Итого по расценке |  |  | 8: 1518.44; 10: 39.36 | [7 empty] | Итого по расценке
|  | ФОТ |  |  | 10: 39.36; 12: 768 | [6 empty] | ФОТ
| Приказ № 812/пр от 21.12.2020 Прил. п.1.2 | НР Земляные работы, выполняемые ручным способом |  |  | 4: %; 5: 89; 7: 89; 10: 35.03; 12: 684 | [6 empty] | НР Земляные работы, выполняемые ручным способом
| Приказ № 774/пр от 11.12.2020 Прил. п.1.2 | СП Земляные работы, выполняемые ручным способом |  |  | 4: %; 5: 40; 7: 40; 10: 15.74; 12: 307 | [6 empty] | СП Земляные работы, выполняемые ручным способом
|  | Всего по позиции |  |  | 10: 90.13; 12: 1759 | [8 empty] | Всего по позиции
85 | ТЕР01-01-016-02 | Работа на отвале, группа грунтов: 2-3 |  |  | 4: 1000 м3 грунта; 7: 0.28836 |  |  |  | Работа на отвале, группа грунтов: 2-3
|  | Объем=(0,6*0,9*534) / 1000 | [20 empty] | Объем=(0,6*0,9*534) / 1000
| Приказ от 04.08.2020 № 421/пр прил.10 табл.1 п.4 | Производство работ осуществляется в охранной зоне действующей воздушной линии электропередачи, вблизи объектов, находящихся под напряжением, внутри объектов капитального строительства, внутренняя проводка в которых не обесточена, если это приведет к ограничению действий рабочих в соответствии с требованиями техники безопасности ОЗП=1,2; ЭМ=1,2; ЗПМ=1,2; ТЗ=1,2; ТЗМ=1,2 | [15 empty] | Производство работ осуществляется в охранной зоне действующей воздушной линии электропередачи, вблизи объектов, находящихся под напряжением, внутри объектов капитального строительства, внутренняя проводка в которых не обесточена, если это приведет к ограничению действий рабочих в соответствии с требованиями техники безопасности ОЗП=1,2; ЭМ=1,2; ЗПМ=1,2; ТЗ=1,2; ТЗМ=1,2
| 1 | ОТ |  |  | 8: 35.99; 9: 1.2; 10: 12.45; 11: 19.5; 12: 243 | [5 empty] | ОТ
| 2 | ЭМ |  |  | 8: 481.11; 9: 1.2; 10: 166.48; 11: 8.6; 12: 1432 | [5 empty] | ЭМ
| 3 | в т.ч. ОТм |  |  | 8: 64.83; 9: 1.2; 10: 22.43; 11: 19.5; 12: 437 | [5 empty] | в т.ч. ОТм
| 4 | М |  |  | 8: 7.75; 10: 2.23; 11: 3.31; 12: 7 | [5 empty] | М
|  | ЗТ |  |  | 4: чел.-ч; 5: 3.65; 6: 1.2; 7: 1.263 | [6 empty] | ЗТ
|  | ЗТм |  |  | 4: чел.-ч; 5: 3.97; 6: 1.2; 7: 1.3737 | [6 empty] | ЗТм
|  | Итого по расценке |  |  | 8: 524.85; 10: 181.16 | [7 empty] | Итого по расценке
|  | ФОТ |  |  | 10: 34.88; 12: 680 | [6 empty] | ФОТ
| Приказ № 812/пр от 21.12.2020 Прил. п.1.1 | НР Земляные работы, выполняемые механизированным способом |  |  | 4: %; 5: 92; 7: 92; 10: 32.09; 12: 626 | [6 empty] | НР Земляные работы, выполняемые механизированным способом
| Приказ № 774/пр от 11.12.2020 Прил. п.1.1 | СП Земляные работы, выполняемые механизированным способом |  |  | 4: %; 5: 46; 7: 46; 10: 16.04; 12: 313 | [6 empty] | СП Земляные работы, выполняемые механизированным способом
|  | Всего по позиции |  |  | 10: 229.29; 12: 2621 | [8 empty] | Всего по позиции
86 | ТЕРм08-02-142-01 | Устройство постели при одном кабеле в траншее |  |  | 4: 100 м кабеля; 7: 5.34 |  |  |  | Устройство постели при одном кабеле в траншее
|  | Объем=534/100 | [20 empty] | Объем=534/100
| Приказ от 04.08.2020 № 421/пр прил.10 табл.1 п.4 | Производство работ осуществляется в охранной зоне действующей воздушной линии электропередачи, вблизи объектов, находящихся под напряжением, внутри объектов капитального строительства, внутренняя проводка в которых не обесточена, если это приведет к ограничению действий рабочих в соответствии с требованиями техники безопасности ОЗП=1,2; ЭМ=1,2; ЗПМ=1,2; ТЗ=1,2; ТЗМ=1,2 | [15 empty] | Производство работ осуществляется в охранной зоне действующей воздушной линии электропередачи, вблизи объектов, находящихся под напряжением, внутри объектов капитального строительства, внутренняя проводка в которых не обесточена, если это приведет к ограничению действий рабочих в соответствии с требованиями техники безопасности ОЗП=1,2; ЭМ=1,2; ЗПМ=1,2; ТЗ=1,2; ТЗМ=1,2
| 1 | ОТ |  |  | 8: 64.45; 9: 1.2; 10: 413; 11: 19.5; 12: 8054 | [5 empty] | ОТ
| 2 | ЭМ |  |  | 8: 342.19; 9: 1.2; 10: 2192.75; 11: 8.6; 12: 18858 | [5 empty] | ЭМ
| 4 | М |  |  | 8: 1.29; 10: 6.89; 11: 3.31; 12: 23 | [5 empty] | М
|  | ЗТ |  |  | 4: чел.-ч; 5: 5.3; 6: 1.2; 7: 33.9624 | [6 empty] | ЗТ
|  | Итого по расценке |  |  | 8: 407.93; 10: 2612.64 | [7 empty] | Итого по расценке
|  | ФОТ |  |  | 10: 413; 12: 8054 | [6 empty] | ФОТ
| Приказ Минстроя России № 812/пр от 21.12.2020 Прил. п.49.3 | НР Электротехнические установки на других объектах |  |  | 4: %; 5: 97; 7: 97; 10: 400.61; 12: 7812 | [6 empty] | НР Электротехнические установки на других объектах
| Приказ Минстроя России № 774/пр от 11.12.2020 Прил. п.49.3 | СП Электротехнические установки на других объектах |  |  | 4: %; 5: 51; 7: 51; 10: 210.63; 12: 4108 | [6 empty] | СП Электротехнические установки на других объектах
|  | Всего по позиции |  |  | 10: 3223.88; 12: 38855 | [8 empty] | Всего по позиции
87 | ТЕРм08-02-142-02 | На каждый последующий кабель добавлять к расценке 08-02-142-01 |  |  | 4: 100 м кабеля; 7: 5.34 |  |  |  | На каждый последующий кабель добавлять к расценке 08-02-142-01
|  | Объем=534/100 | [20 empty] | Объем=534/100
| Приказ от 04.08.2020 № 421/пр прил.10 табл.1 п.4 | Производство работ осуществляется в охранной зоне действующей воздушной линии электропередачи, вблизи объектов, находящихся под напряжением, внутри объектов капитального строительства, внутренняя проводка в которых не обесточена, если это приведет к ограничению действий рабочих в соответствии с требованиями техники безопасности ОЗП=1,2; ЭМ=1,2; ЗПМ=1,2; ТЗ=1,2; ТЗМ=1,2 | [15 empty] | Производство работ осуществляется в охранной зоне действующей воздушной линии электропередачи, вблизи объектов, находящихся под напряжением, внутри объектов капитального строительства, внутренняя проводка в которых не обесточена, если это приведет к ограничению действий рабочих в соответствии с требованиями техники безопасности ОЗП=1,2; ЭМ=1,2; ЗПМ=1,2; ТЗ=1,2; ТЗМ=1,2
| 1 | ОТ |  |  | 8: 24.2; 9: 1.2; 10: 155.07; 11: 19.5; 12: 3024 | [5 empty] | ОТ
| 2 | ЭМ |  |  | 8: 7.02; 9: 1.2; 10: 44.98; 11: 8.6; 12: 387 | [5 empty] | ЭМ
| 4 | М |  |  | 8: 0.48; 10: 2.56; 11: 3.31; 12: 8 | [5 empty] | М
|  | ЗТ |  |  | 4: чел.-ч; 5: 1.99; 6: 1.2; 7: 12.7519 | [6 empty] | ЗТ
|  | Итого по расценке |  |  | 8: 31.7; 10: 202.61 | [7 empty] | Итого по расценке
|  | ФОТ |  |  | 10: 155.07; 12: 3024 | [6 empty] | ФОТ
| Приказ Минстроя России № 812/пр от 21.12.2020 Прил. п.49.3 | НР Электротехнические установки на других объектах |  |  | 4: %; 5: 97; 7: 97; 10: 150.42; 12: 2933 | [6 empty] | НР Электротехнические установки на других объектах
| Приказ Минстроя России № 774/пр от 11.12.2020 Прил. п.49.3 | СП Электротехнические установки на других объектах |  |  | 4: %; 5: 51; 7: 51; 10: 79.09; 12: 1542 | [6 empty] | СП Электротехнические установки на других объектах
|  | Всего по позиции |  |  | 10: 432.12; 12: 7894 | [8 empty] | Всего по позиции
88 | ТЕР01-02-061-02 | Засыпка вручную траншей, пазух котлованов и ям, группа грунтов: 2 (1сл. песок) |  |  | 4: 100 м3 грунта; 7: 0.3204 |  |  |  | Засыпка вручную траншей, пазух котлованов и ям, группа грунтов: 2 (1сл. песок)
|  | Объем=0,6*0,1*534/100 | [20 empty] | Объем=0,6*0,1*534/100
| Приказ от 04.08.2020 № 421/пр прил.10 табл.1 п.4 | Производство работ осуществляется в охранной зоне действующей воздушной линии электропередачи, вблизи объектов, находящихся под напряжением, внутри объектов капитального строительства, внутренняя проводка в которых не обесточена, если это приведет к ограничению действий рабочих в соответствии с требованиями техники безопасности ОЗП=1,2; ЭМ=1,2; ЗПМ=1,2; ТЗ=1,2; ТЗМ=1,2 | [15 empty] | Производство работ осуществляется в охранной зоне действующей воздушной линии электропередачи, вблизи объектов, находящихся под напряжением, внутри объектов капитального строительства, внутренняя проводка в которых не обесточена, если это приведет к ограничению действий рабочих в соответствии с требованиями техники безопасности ОЗП=1,2; ЭМ=1,2; ЗПМ=1,2; ТЗ=1,2; ТЗМ=1,2
| 1 | ОТ |  |  | 8: 921.46; 9: 1.2; 10: 354.28; 11: 19.5; 12: 6908 | [5 empty] | ОТ
|  | ЗТ |  |  | 4: чел.-ч; 5: 97.2; 6: 1.2; 7: 37.3715 | [6 empty] | ЗТ
|  | Итого по расценке |  |  | 8: 921.46; 10: 354.28 | [7 empty] | Итого по расценке
|  | ФОТ |  |  | 10: 354.28; 12: 6908 | [6 empty] | ФОТ
| Приказ № 812/пр от 21.12.2020 Прил. п.1.2 | НР Земляные работы, выполняемые ручным способом |  |  | 4: %; 5: 89; 7: 89; 10: 315.31; 12: 6148 | [6 empty] | НР Земляные работы, выполняемые ручным способом
| Приказ № 774/пр от 11.12.2020 Прил. п.1.2 | СП Земляные работы, выполняемые ручным способом |  |  | 4: %; 5: 40; 7: 40; 10: 141.71; 12: 2763 | [6 empty] | СП Земляные работы, выполняемые ручным способом
|  | Всего по позиции |  |  | 10: 811.3; 12: 15819 | [8 empty] | Всего по позиции
89 | ТЕРм08-02-141-05 | Кабель до 35 кВ в готовых траншеях без покрытий, масса 1 м: до 9 кг |  |  | 4: 100 м кабеля; 7: 12.62 |  |  |  | Кабель до 35 кВ в готовых траншеях без покрытий, масса 1 м: до 9 кг
|  | Объем=(631*2) / 100 | [20 empty] | Объем=(631*2) / 100
| Приказ от 04.08.2020 № 421/пр прил.10 табл.1 п.4 | Производство работ осуществляется в охранной зоне действующей воздушной линии электропередачи, вблизи объектов, находящихся под напряжением, внутри объектов капитального строительства, внутренняя проводка в которых не обесточена, если это приведет к ограничению действий рабочих в соответствии с требованиями техники безопасности ОЗП=1,2; ЭМ=1,2; ЗПМ=1,2; ТЗ=1,2; ТЗМ=1,2 | [15 empty] | Производство работ осуществляется в охранной зоне действующей воздушной линии электропередачи, вблизи объектов, находящихся под напряжением, внутри объектов капитального строительства, внутренняя проводка в которых не обесточена, если это приведет к ограничению действий рабочих в соответствии с требованиями техники безопасности ОЗП=1,2; ЭМ=1,2; ЗПМ=1,2; ТЗ=1,2; ТЗМ=1,2
| 1 | ОТ |  |  | 8: 214.02; 9: 1.2; 10: 3241.12; 11: 19.5; 12: 63202 | [5 empty] | ОТ
| 2 | ЭМ |  |  | 8: 451.17; 9: 1.2; 10: 6832.52; 11: 8.6; 12: 58760 | [5 empty] | ЭМ
| 3 | в т.ч. ОТм |  |  | 8: 31.68; 9: 1.2; 10: 479.76; 11: 19.5; 12: 9355 | [5 empty] | в т.ч. ОТм
| 4 | М |  |  | 8: 77.48; 10: 977.8; 11: 3.31; 12: 3237 | [5 empty] | М
|  | ЗТ |  |  | 4: чел.-ч; 5: 17.6; 6: 1.2; 7: 266.5344 | [6 empty] | ЗТ
|  | ЗТм |  |  | 4: чел.-ч; 5: 1.94; 6: 1.2; 7: 29.3794 | [6 empty] | ЗТм
|  | Итого по расценке |  |  | 8: 742.67; 10: 11051.44 | [7 empty] | Итого по расценке
|  | ФОТ |  |  | 10: 3720.88; 12: 72557 | [6 empty] | ФОТ
| Приказ Минстроя России № 812/пр от 21.12.2020 Прил. п.49.3 | НР Электротехнические установки на других объектах |  |  | 4: %; 5: 97; 7: 97; 10: 3609.25; 12: 70380 | [6 empty] | НР Электротехнические установки на других объектах
| Приказ Минстроя России № 774/пр от 11.12.2020 Прил. п.49.3 | СП Электротехнические установки на других объектах |  |  | 4: %; 5: 51; 7: 51; 10: 1897.65; 12: 37004 | [6 empty] | СП Электротехнические установки на других объектах
|  | Всего по позиции |  |  | 10: 16558.34; 12: 232583 | [8 empty] | Всего по позиции
90 | ТЕРм08-02-167-08 | Муфта соединительная для 3-4-жильного кабеля напряжением: до 10 кВ, сечение жил до 120 мм2 |  |  | 4: 1 шт.; 7: 2 |  |  |  | Муфта соединительная для 3-4-жильного кабеля напряжением: до 10 кВ, сечение жил до 120 мм2
| Приказ от 04.08.2020 № 421/пр прил.10 табл.1 п.4 | Производство работ осуществляется в охранной зоне действующей воздушной линии электропередачи, вблизи объектов, находящихся под напряжением, внутри объектов капитального строительства, внутренняя проводка в которых не обесточена, если это приведет к ограничению действий рабочих в соответствии с требованиями техники безопасности ОЗП=1,2; ЭМ=1,2; ЗПМ=1,2; ТЗ=1,2; ТЗМ=1,2 | [15 empty] | Производство работ осуществляется в охранной зоне действующей воздушной линии электропередачи, вблизи объектов, находящихся под напряжением, внутри объектов капитального строительства, внутренняя проводка в которых не обесточена, если это приведет к ограничению действий рабочих в соответствии с требованиями техники безопасности ОЗП=1,2; ЭМ=1,2; ЗПМ=1,2; ТЗ=1,2; ТЗМ=1,2
| 1 | ОТ |  |  | 8: 95.58; 9: 1.2; 10: 229.39; 11: 19.5; 12: 4473 | [5 empty] | ОТ
| 2 | ЭМ |  |  | 8: 2.15; 9: 1.2; 10: 5.16; 11: 8.6; 12: 44 | [5 empty] | ЭМ
| 3 | в т.ч. ОТм |  |  | 8: 0.16; 9: 1.2; 10: 0.38; 11: 19.5; 12: 7 | [5 empty] | в т.ч. ОТм
| 4 | М |  |  | 8: 50.46; 10: 100.92; 11: 3.31; 12: 334 | [5 empty] | М
|  | ЗТ |  |  | 4: чел.-ч; 5: 7.86; 6: 1.2; 7: 18.864 | [6 empty] | ЗТ
|  | ЗТм |  |  | 4: чел.-ч; 5: 0.01; 6: 1.2; 7: 0.024 | [6 empty] | ЗТм
|  | Итого по расценке |  |  | 8: 148.19; 10: 335.47 | [7 empty] | Итого по расценке
|  | ФОТ |  |  | 10: 229.77; 12: 4480 | [6 empty] | ФОТ
| Приказ Минстроя России № 812/пр от 21.12.2020 Прил. п.49.3 | НР Электротехнические установки на других объектах |  |  | 4: %; 5: 97; 7: 97; 10: 222.88; 12: 4346 | [6 empty] | НР Электротехнические установки на других объектах
| Приказ Минстроя России № 774/пр от 11.12.2020 Прил. п.49.3 | СП Электротехнические установки на других объектах |  |  | 4: %; 5: 51; 7: 51; 10: 117.18; 12: 2285 | [6 empty] | СП Электротехнические установки на других объектах
|  | Всего по позиции |  |  | 10: 675.53; 12: 11482 | [8 empty] | Всего по позиции
91 | ТЕРм08-02-143-01 | Покрытие кабеля, проложенного в траншее: кирпичом одного кабеля |  |  | 4: 100 м кабеля; 7: 5.34 |  |  |  | Покрытие кабеля, проложенного в траншее: кирпичом одного кабеля
|  | Объем=534/100 | [20 empty] | Объем=534/100
| Приказ от 04.08.2020 № 421/пр прил.10 табл.1 п.4 | Производство работ осуществляется в охранной зоне действующей воздушной линии электропередачи, вблизи объектов, находящихся под напряжением, внутри объектов капитального строительства, внутренняя проводка в которых не обесточена, если это приведет к ограничению действий рабочих в соответствии с требованиями техники безопасности ОЗП=1,2; ЭМ=1,2; ЗПМ=1,2; ТЗ=1,2; ТЗМ=1,2 | [15 empty] | Производство работ осуществляется в охранной зоне действующей воздушной линии электропередачи, вблизи объектов, находящихся под напряжением, внутри объектов капитального строительства, внутренняя проводка в которых не обесточена, если это приведет к ограничению действий рабочих в соответствии с требованиями техники безопасности ОЗП=1,2; ЭМ=1,2; ЗПМ=1,2; ТЗ=1,2; ТЗМ=1,2
| 1 | ОТ |  |  | 8: 63.35; 9: 1.2; 10: 405.95; 11: 19.5; 12: 7916 | [5 empty] | ОТ
| 2 | ЭМ |  |  | 8: 372.52; 9: 1.2; 10: 2387.11; 11: 8.6; 12: 20529 | [5 empty] | ЭМ
| 3 | в т.ч. ОТм |  |  | 8: 28.25; 9: 1.2; 10: 181.03; 11: 19.5; 12: 3530 | [5 empty] | в т.ч. ОТм
| 4 | М |  |  | 8: 1.27; 10: 6.78; 11: 3.31; 12: 22 | [5 empty] | М
|  | ЗТ |  |  | 4: чел.-ч; 5: 5.21; 6: 1.2; 7: 33.3857 | [6 empty] | ЗТ
|  | ЗТм |  |  | 4: чел.-ч; 5: 1.73; 6: 1.2; 7: 11.0858 | [6 empty] | ЗТм
|  | Итого по расценке |  |  | 8: 437.14; 10: 2799.84 | [7 empty] | Итого по расценке
|  | ФОТ |  |  | 10: 586.98; 12: 11446 | [6 empty] | ФОТ
| Приказ Минстроя России № 812/пр от 21.12.2020 Прил. п.49.3 | НР Электротехнические установки на других объектах |  |  | 4: %; 5: 97; 7: 97; 10: 569.37; 12: 11103 | [6 empty] | НР Электротехнические установки на других объектах
| Приказ Минстроя России № 774/пр от 11.12.2020 Прил. п.49.3 | СП Электротехнические установки на других объектах |  |  | 4: %; 5: 51; 7: 51; 10: 299.36; 12: 5837 | [6 empty] | СП Электротехнические установки на других объектах
|  | Всего по позиции |  |  | 10: 3668.57; 12: 45407 | [8 empty] | Всего по позиции
92 | ТЕРм08-02-143-02 | Покрытие кабеля, проложенного в траншее: кирпичом каждого последующего |  |  | 4: 100 м кабеля; 7: 5.34 |  |  |  | Покрытие кабеля, проложенного в траншее: кирпичом каждого последующего
|  | Объем=534/100 | [20 empty] | Объем=534/100
| Приказ от 04.08.2020 № 421/пр прил.10 табл.1 п.4 | Производство работ осуществляется в охранной зоне действующей воздушной линии электропередачи, вблизи объектов, находящихся под напряжением, внутри объектов капитального строительства, внутренняя проводка в которых не обесточена, если это приведет к ограничению действий рабочих в соответствии с требованиями техники безопасности ОЗП=1,2; ЭМ=1,2; ЗПМ=1,2; ТЗ=1,2; ТЗМ=1,2 | [15 empty] | Производство работ осуществляется в охранной зоне действующей воздушной линии электропередачи, вблизи объектов, находящихся под напряжением, внутри объектов капитального строительства, внутренняя проводка в которых не обесточена, если это приведет к ограничению действий рабочих в соответствии с требованиями техники безопасности ОЗП=1,2; ЭМ=1,2; ЗПМ=1,2; ТЗ=1,2; ТЗМ=1,2
| 1 | ОТ |  |  | 8: 33.08; 9: 1.2; 10: 211.98; 11: 19.5; 12: 4134 | [5 empty] | ОТ
| 2 | ЭМ |  |  | 8: 195.95; 9: 1.2; 10: 1255.65; 11: 8.6; 12: 10799 | [5 empty] | ЭМ
| 3 | в т.ч. ОТм |  |  | 8: 14.86; 9: 1.2; 10: 95.22; 11: 19.5; 12: 1857 | [5 empty] | в т.ч. ОТм
| 4 | М |  |  | 8: 0.66; 10: 3.52; 11: 3.31; 12: 12 | [5 empty] | М
|  | ЗТ |  |  | 4: чел.-ч; 5: 2.72; 6: 1.2; 7: 17.4298 | [6 empty] | ЗТ
|  | ЗТм |  |  | 4: чел.-ч; 5: 0.91; 6: 1.2; 7: 5.8313 | [6 empty] | ЗТм
|  | Итого по расценке |  |  | 8: 229.69; 10: 1471.15 | [7 empty] | Итого по расценке
|  | ФОТ |  |  | 10: 307.2; 12: 5991 | [6 empty] | ФОТ
| Приказ Минстроя России № 812/пр от 21.12.2020 Прил. п.49.3 | НР Электротехнические установки на других объектах |  |  | 4: %; 5: 97; 7: 97; 10: 297.98; 12: 5811 | [6 empty] | НР Электротехнические установки на других объектах
| Приказ Минстроя России № 774/пр от 11.12.2020 Прил. п.49.3 | СП Электротехнические установки на других объектах |  |  | 4: %; 5: 51; 7: 51; 10: 156.67; 12: 3055 | [6 empty] | СП Электротехнические установки на других объектах
|  | Всего по позиции |  |  | 10: 1925.8; 12: 23811 | [8 empty] | Всего по позиции
93 | ТЕР01-02-061-02 | Засыпка вручную траншей, пазух котлованов и ям, группа грунтов: 2 (ПГС) |  |  | 4: 100 м3 грунта; 7: 0.0192 |  |  |  | Засыпка вручную траншей, пазух котлованов и ям, группа грунтов: 2 (ПГС)
|  | Объем=0,6*0,8*4/100 | [20 empty] | Объем=0,6*0,8*4/100
| Приказ от 04.08.2020 № 421/пр прил.10 табл.1 п.4 | Производство работ осуществляется в охранной зоне действующей воздушной линии электропередачи, вблизи объектов, находящихся под напряжением, внутри объектов капитального строительства, внутренняя проводка в которых не обесточена, если это приведет к ограничению действий рабочих в соответствии с требованиями техники безопасности ОЗП=1,2; ЭМ=1,2; ЗПМ=1,2; ТЗ=1,2; ТЗМ=1,2 | [15 empty] | Производство работ осуществляется в охранной зоне действующей воздушной линии электропередачи, вблизи объектов, находящихся под напряжением, внутри объектов капитального строительства, внутренняя проводка в которых не обесточена, если это приведет к ограничению действий рабочих в соответствии с требованиями техники безопасности ОЗП=1,2; ЭМ=1,2; ЗПМ=1,2; ТЗ=1,2; ТЗМ=1,2
| 1 | ОТ |  |  | 8: 921.46; 9: 1.2; 10: 21.23; 11: 19.5; 12: 414 | [5 empty] | ОТ
|  | ЗТ |  |  | 4: чел.-ч; 5: 97.2; 6: 1.2; 7: 2.2395 | [6 empty] | ЗТ
|  | Итого по расценке |  |  | 8: 921.46; 10: 21.23 | [7 empty] | Итого по расценке
|  | ФОТ |  |  | 10: 21.23; 12: 414 | [6 empty] | ФОТ
| Приказ № 812/пр от 21.12.2020 Прил. п.1.2 | НР Земляные работы, выполняемые ручным способом |  |  | 4: %; 5: 89; 7: 89; 10: 18.89; 12: 368 | [6 empty] | НР Земляные работы, выполняемые ручным способом
| Приказ № 774/пр от 11.12.2020 Прил. п.1.2 | СП Земляные работы, выполняемые ручным способом |  |  | 4: %; 5: 40; 7: 40; 10: 8.49; 12: 166 | [6 empty] | СП Земляные работы, выполняемые ручным способом
|  | Всего по позиции |  |  | 10: 48.61; 12: 948 | [8 empty] | Всего по позиции
94 | ТЕР01-01-034-02 | Засыпка траншей и котлованов с перемещением грунта до 5 м бульдозерами мощностью: 96 кВт (130 л.с.), группа грунтов 2 |  |  | 4: 1000 м3 грунта; 7: 0.2544 |  |  |  | Засыпка траншей и котлованов с перемещением грунта до 5 м бульдозерами мощностью: 96 кВт (130 л.с.), группа грунтов 2
|  | Объем=(0,6*0,8*530) / 1000 | [20 empty] | Объем=(0,6*0,8*530) / 1000
| Приказ от 04.08.2020 № 421/пр прил.10 табл.1 п.4 | Производство работ осуществляется в охранной зоне действующей воздушной линии электропередачи, вблизи объектов, находящихся под напряжением, внутри объектов капитального строительства, внутренняя проводка в которых не обесточена, если это приведет к ограничению действий рабочих в соответствии с требованиями техники безопасности ОЗП=1,2; ЭМ=1,2; ЗПМ=1,2; ТЗ=1,2; ТЗМ=1,2 | [15 empty] | Производство работ осуществляется в охранной зоне действующей воздушной линии электропередачи, вблизи объектов, находящихся под напряжением, внутри объектов капитального строительства, внутренняя проводка в которых не обесточена, если это приведет к ограничению действий рабочих в соответствии с требованиями техники безопасности ОЗП=1,2; ЭМ=1,2; ЗПМ=1,2; ТЗ=1,2; ТЗМ=1,2
| 2 | ЭМ |  |  | 8: 934.97; 9: 1.2; 10: 285.43; 11: 8.6; 12: 2455 | [5 empty] | ЭМ
| 3 | в т.ч. ОТм |  |  | 8: 109.57; 9: 1.2; 10: 33.45; 11: 19.5; 12: 652 | [5 empty] | в т.ч. ОТм
|  | ЗТм |  |  | 4: чел.-ч; 5: 6.71; 6: 1.2; 7: 2.0484 | [6 empty] | ЗТм
|  | Итого по расценке |  |  | 8: 934.97; 10: 285.43 | [7 empty] | Итого по расценке
|  | ФОТ |  |  | 10: 33.45; 12: 652 | [6 empty] | ФОТ
| Приказ № 812/пр от 21.12.2020 Прил. п.1.1 | НР Земляные работы, выполняемые механизированным способом |  |  | 4: %; 5: 92; 7: 92; 10: 30.77; 12: 600 | [6 empty] | НР Земляные работы, выполняемые механизированным способом
| Приказ № 774/пр от 11.12.2020 Прил. п.1.1 | СП Земляные работы, выполняемые механизированным способом |  |  | 4: %; 5: 46; 7: 46; 10: 15.39; 12: 300 | [6 empty] | СП Земляные работы, выполняемые механизированным способом
|  | Всего по позиции |  |  | 10: 331.59; 12: 3355 | [8 empty] | Всего по позиции
95 | ТЕР01-01-036-02 | Планировка площадей бульдозерами мощностью: 79 кВт (108 л.с.) |  |  | 4: 1000 м2 спланированной поверхности за 1 проход бульдозера; 7: 0.801 |  |  |  | Планировка площадей бульдозерами мощностью: 79 кВт (108 л.с.)
|  | Объем=1,5*534/1000 | [20 empty] | Объем=1,5*534/1000
| Приказ от 04.08.2020 № 421/пр прил.10 табл.1 п.4 | Производство работ осуществляется в охранной зоне действующей воздушной линии электропередачи, вблизи объектов, находящихся под напряжением, внутри объектов капитального строительства, внутренняя проводка в которых не обесточена, если это приведет к ограничению действий рабочих в соответствии с требованиями техники безопасности ОЗП=1,2; ЭМ=1,2; ЗПМ=1,2; ТЗ=1,2; ТЗМ=1,2 | [15 empty] | Производство работ осуществляется в охранной зоне действующей воздушной линии электропередачи, вблизи объектов, находящихся под напряжением, внутри объектов капитального строительства, внутренняя проводка в которых не обесточена, если это приведет к ограничению действий рабочих в соответствии с требованиями техники безопасности ОЗП=1,2; ЭМ=1,2; ЗПМ=1,2; ТЗ=1,2; ТЗМ=1,2
| 2 | ЭМ |  |  | 8: 29.77; 9: 1.2; 10: 28.61; 11: 8.6; 12: 246 | [5 empty] | ЭМ
| 3 | в т.ч. ОТм |  |  | 8: 4.08; 9: 1.2; 10: 3.92; 11: 19.5; 12: 76 | [5 empty] | в т.ч. ОТм
|  | ЗТм |  |  | 4: чел.-ч; 5: 0.25; 6: 1.2; 7: 0.2403 | [6 empty] | ЗТм
|  | Итого по расценке |  |  | 8: 29.77; 10: 28.61 | [7 empty] | Итого по расценке
|  | ФОТ |  |  | 10: 3.92; 12: 76 | [6 empty] | ФОТ
| Приказ № 812/пр от 21.12.2020 Прил. п.1.1 | НР Земляные работы, выполняемые механизированным способом |  |  | 4: %; 5: 92; 7: 92; 10: 3.61; 12: 70 | [6 empty] | НР Земляные работы, выполняемые механизированным способом
| Приказ № 774/пр от 11.12.2020 Прил. п.1.1 | СП Земляные работы, выполняемые механизированным способом |  |  | 4: %; 5: 46; 7: 46; 10: 1.8; 12: 35 | [6 empty] | СП Земляные работы, выполняемые механизированным способом
|  | Всего по позиции |  |  | 10: 34.02; 12: 351 | [8 empty] | Всего по позиции
96 | ТЕРм08-02-177-01 | Указатель месторасположения трассы кабелей, проложенных в земле |  |  | 4: 1 шт.; 7: 10 |  |  |  | Указатель месторасположения трассы кабелей, проложенных в земле
| Приказ от 04.08.2020 № 421/пр прил.10 табл.1 п.4 | Производство работ осуществляется в охранной зоне действующей воздушной линии электропередачи, вблизи объектов, находящихся под напряжением, внутри объектов капитального строительства, внутренняя проводка в которых не обесточена, если это приведет к ограничению действий рабочих в соответствии с требованиями техники безопасности ОЗП=1,2; ЭМ=1,2; ЗПМ=1,2; ТЗ=1,2; ТЗМ=1,2 | [15 empty] | Производство работ осуществляется в охранной зоне действующей воздушной линии электропередачи, вблизи объектов, находящихся под напряжением, внутри объектов капитального строительства, внутренняя проводка в которых не обесточена, если это приведет к ограничению действий рабочих в соответствии с требованиями техники безопасности ОЗП=1,2; ЭМ=1,2; ЗПМ=1,2; ТЗ=1,2; ТЗМ=1,2
| 1 | ОТ |  |  | 8: 6.2; 9: 1.2; 10: 74.4; 11: 19.5; 12: 1451 | [5 empty] | ОТ
| 4 | М |  |  | 8: 22.41; 10: 224.1; 11: 3.31; 12: 742 | [5 empty] | М
|  | ЗТ |  |  | 4: чел.-ч; 5: 0.51; 6: 1.2; 7: 6.12 | [6 empty] | ЗТ
|  | Итого по расценке |  |  | 8: 28.61; 10: 298.5 | [7 empty] | Итого по расценке
|  | ФОТ |  |  | 10: 74.4; 12: 1451 | [6 empty] | ФОТ
| Приказ Минстроя России № 812/пр от 21.12.2020 Прил. п.49.3 | НР Электротехнические установки на других объектах |  |  | 4: %; 5: 97; 7: 97; 10: 72.17; 12: 1407 | [6 empty] | НР Электротехнические установки на других объектах
| Приказ Минстроя России № 774/пр от 11.12.2020 Прил. п.49.3 | СП Электротехнические установки на других объектах |  |  | 4: %; 5: 51; 7: 51; 10: 37.94; 12: 740 | [6 empty] | СП Электротехнические установки на других объектах
|  | Всего по позиции |  |  | 10: 408.61; 12: 4340 | [8 empty] | Всего по позиции
97 | ТССЦпг03-21-01-050 | Перевозка грузов автомобилями-самосвалами грузоподъемностью 10 т, работающих вне карьера, на расстояние: до 50 км I класс груза |  |  | 1 т груза |  |  | 6.3012 | 27.53 | 1.2 | 208.17 | 8.6 | 1790 |  |  |  | Перевозка грузов автомобилями-самосвалами грузоподъемностью 10 т, работающих вне карьера, на расстояние: до 50 км I класс груза
|  | Объем=5,9*534*2/1000 | [20 empty] | Объем=5,9*534*2/1000
| Приказ от 04.08.2020 № 421/пр прил.10 табл.1 п.4 | Производство работ осуществляется в охранной зоне действующей воздушной линии электропередачи, вблизи объектов, находящихся под напряжением, внутри объектов капитального строительства, внутренняя проводка в которых не обесточена, если это приведет к ограничению действий рабочих в соответствии с требованиями техники безопасности ОЗП=1,2; ЭМ=1,2; ЗПМ=1,2; ТЗ=1,2; ТЗМ=1,2 | [15 empty] | Производство работ осуществляется в охранной зоне действующей воздушной линии электропередачи, вблизи объектов, находящихся под напряжением, внутри объектов капитального строительства, внутренняя проводка в которых не обесточена, если это приведет к ограничению действий рабочих в соответствии с требованиями техники безопасности ОЗП=1,2; ЭМ=1,2; ЗПМ=1,2; ТЗ=1,2; ТЗМ=1,2
98 | ТЕР01-02-005-01 | Уплотнение грунта пневматическими трамбовками, группа грунтов: 1-2 |  |  | 4: 100 м3 уплотненного грунта; 7: 0.801 |  |  |  | Уплотнение грунта пневматическими трамбовками, группа грунтов: 1-2
|  | Объем=534*1,5*0,1/100 | [20 empty] | Объем=534*1,5*0,1/100
| Приказ от 04.08.2020 № 421/пр прил.10 табл.1 п.4 | Производство работ осуществляется в охранной зоне действующей воздушной линии электропередачи, вблизи объектов, находящихся под напряжением, внутри объектов капитального строительства, внутренняя проводка в которых не обесточена, если это приведет к ограничению действий рабочих в соответствии с требованиями техники безопасности ОЗП=1,2; ЭМ=1,2; ЗПМ=1,2; ТЗ=1,2; ТЗМ=1,2 | [15 empty] | Производство работ осуществляется в охранной зоне действующей воздушной линии электропередачи, вблизи объектов, находящихся под напряжением, внутри объектов капитального строительства, внутренняя проводка в которых не обесточена, если это приведет к ограничению действий рабочих в соответствии с требованиями техники безопасности ОЗП=1,2; ЭМ=1,2; ЗПМ=1,2; ТЗ=1,2; ТЗМ=1,2
| 1 | ОТ |  |  | 8: 135.07; 9: 1.2; 10: 129.83; 11: 19.5; 12: 2532 | [5 empty] | ОТ
| 2 | ЭМ |  |  | 8: 207.11; 9: 1.2; 10: 199.07; 11: 8.6; 12: 1712 | [5 empty] | ЭМ
| 3 | в т.ч. ОТм |  |  | 8: 36.97; 9: 1.2; 10: 35.54; 11: 19.5; 12: 693 | [5 empty] | в т.ч. ОТм
|  | ЗТ |  |  | 4: чел.-ч; 5: 12.53; 6: 1.2; 7: 12.0438 | [6 empty] | ЗТ
|  | ЗТм |  |  | 4: чел.-ч; 5: 3.04; 6: 1.2; 7: 2.922 | [6 empty] | ЗТм
|  | Итого по расценке |  |  | 8: 342.18; 10: 328.9 | [7 empty] | Итого по расценке
|  | ФОТ |  |  | 10: 165.37; 12: 3225 | [6 empty] | ФОТ
| Приказ № 812/пр от 21.12.2020 Прил. п.1.1 | НР Земляные работы, выполняемые механизированным способом |  |  | 4: %; 5: 92; 7: 92; 10: 152.14; 12: 2967 | [6 empty] | НР Земляные работы, выполняемые механизированным способом
| Приказ № 774/пр от 11.12.2020 Прил. п.1.1 | СП Земляные работы, выполняемые механизированным способом |  |  | 4: %; 5: 46; 7: 46; 10: 76.07; 12: 1484 | [6 empty] | СП Земляные работы, выполняемые механизированным способом
|  | Всего по позиции |  |  | 10: 557.11; 12: 8695 | [8 empty] | Всего по позиции
ГНБ | [23 empty] | ГНБ
99 | ТЕР04-01-074-01 | Монтаж машины горизонтального бурения прессово-шнекового типа РВА |  |  | 4: 1 машина; 7: 1 |  |  |  | Монтаж машины горизонтального бурения прессово-шнекового типа РВА
| Приказ от 04.08.2020 № 421/пр прил.10 табл.1 п.4 | Производство работ осуществляется в охранной зоне действующей воздушной линии электропередачи, вблизи объектов, находящихся под напряжением, внутри объектов капитального строительства, внутренняя проводка в которых не обесточена, если это приведет к ограничению действий рабочих в соответствии с требованиями техники безопасности ОЗП=1,2; ЭМ=1,2; ЗПМ=1,2; ТЗ=1,2; ТЗМ=1,2 | [15 empty] | Производство работ осуществляется в охранной зоне действующей воздушной линии электропередачи, вблизи объектов, находящихся под напряжением, внутри объектов капитального строительства, внутренняя проводка в которых не обесточена, если это приведет к ограничению действий рабочих в соответствии с требованиями техники безопасности ОЗП=1,2; ЭМ=1,2; ЗПМ=1,2; ТЗ=1,2; ТЗМ=1,2
| 1 | ОТ |  |  | 8: 337.21; 9: 1.2; 10: 404.65; 11: 19.5; 12: 7891 | [5 empty] | ОТ
| 2 | ЭМ |  |  | 8: 1208.04; 9: 1.2; 10: 1449.65; 11: 8.6; 12: 12467 | [5 empty] | ЭМ
| 3 | в т.ч. ОТм |  |  | 8: 84.92; 9: 1.2; 10: 101.9; 11: 19.5; 12: 1987 | [5 empty] | в т.ч. ОТм
|  | ЗТ |  |  | 4: чел.-ч; 5: 26.51; 6: 1.2; 7: 31.812 | [6 empty] | ЗТ
|  | ЗТм |  |  | 4: чел.-ч; 5: 5.2; 6: 1.2; 7: 6.24 | [6 empty] | ЗТм
|  | Итого по расценке |  |  | 8: 1545.25; 10: 1854.3 | [7 empty] | Итого по расценке
|  | ФОТ |  |  | 10: 506.55; 12: 9878 | [6 empty] | ФОТ
| Приказ № 812/пр от 21.12.2020 Прил. п.4 | НР Скважины |  |  | 4: %; 5: 106; 7: 106; 10: 536.94; 12: 10471 | [6 empty] | НР Скважины
| Приказ № 774/пр от 11.12.2020 Прил. п.4 | СП Скважины |  |  | 4: %; 5: 45; 7: 45; 10: 227.95; 12: 4445 | [6 empty] | СП Скважины
|  | Всего по позиции |  |  | 10: 2619.19; 12: 35274 | [8 empty] | Всего по позиции
100 | ТЕР04-01-075-01 | Демонтаж машины горизонтального бурения прессово-шнекового типа РВА |  |  | 4: 1 машина; 7: 1 |  |  |  | Демонтаж машины горизонтального бурения прессово-шнекового типа РВА
| Приказ от 04.08.2020 № 421/пр прил.10 табл.1 п.4 | Производство работ осуществляется в охранной зоне действующей воздушной линии электропередачи, вблизи объектов, находящихся под напряжением, внутри объектов капитального строительства, внутренняя проводка в которых не обесточена, если это приведет к ограничению действий рабочих в соответствии с требованиями техники безопасности ОЗП=1,2; ЭМ=1,2; ЗПМ=1,2; ТЗ=1,2; ТЗМ=1,2 | [15 empty] | Производство работ осуществляется в охранной зоне действующей воздушной линии электропередачи, вблизи объектов, находящихся под напряжением, внутри объектов капитального строительства, внутренняя проводка в которых не обесточена, если это приведет к ограничению действий рабочих в соответствии с требованиями техники безопасности ОЗП=1,2; ЭМ=1,2; ЗПМ=1,2; ТЗ=1,2; ТЗМ=1,2
| 1 | ОТ |  |  | 8: 176.31; 9: 1.2; 10: 211.57; 11: 19.5; 12: 4126 | [5 empty] | ОТ
| 2 | ЭМ |  |  | 8: 722.98; 9: 1.2; 10: 867.58; 11: 8.6; 12: 7461 | [5 empty] | ЭМ
| 3 | в т.ч. ОТм |  |  | 8: 42.13; 9: 1.2; 10: 50.56; 11: 19.5; 12: 986 | [5 empty] | в т.ч. ОТм
|  | ЗТ |  |  | 4: чел.-ч; 5: 14.06; 6: 1.2; 7: 16.872 | [6 empty] | ЗТ
|  | ЗТм |  |  | 4: чел.-ч; 5: 2.58; 6: 1.2; 7: 3.096 | [6 empty] | ЗТм
|  | Итого по расценке |  |  | 8: 899.29; 10: 1079.15 | [7 empty] | Итого по расценке
|  | ФОТ |  |  | 10: 262.13; 12: 5112 | [6 empty] | ФОТ
| Приказ № 812/пр от 21.12.2020 Прил. п.4 | НР Скважины |  |  | 4: %; 5: 106; 7: 106; 10: 277.86; 12: 5419 | [6 empty] | НР Скважины
| Приказ № 774/пр от 11.12.2020 Прил. п.4 | СП Скважины |  |  | 4: %; 5: 45; 7: 45; 10: 117.96; 12: 2300 | [6 empty] | СП Скважины
|  | Всего по позиции |  |  | 10: 1474.97; 12: 19306 | [8 empty] | Всего по позиции
101 | ТЕР04-01-064-01 | Устройство лучевых дренажных скважин длиной до 130 м установкой УЛБ-130 |  |  | 4: 1 м луча; 7: 32 |  |  |  | Устройство лучевых дренажных скважин длиной до 130 м установкой УЛБ-130
|  | Объем=16*2 | [20 empty] | Объем=16*2
| Приказ от 04.08.2020 № 421/пр прил.10 табл.1 п.4 | Производство работ осуществляется в охранной зоне действующей воздушной линии электропередачи, вблизи объектов, находящихся под напряжением, внутри объектов капитального строительства, внутренняя проводка в которых не обесточена, если это приведет к ограничению действий рабочих в соответствии с требованиями техники безопасности ОЗП=1,2; ЭМ=1,2; ЗПМ=1,2; ТЗ=1,2; ТЗМ=1,2 | [15 empty] | Производство работ осуществляется в охранной зоне действующей воздушной линии электропередачи, вблизи объектов, находящихся под напряжением, внутри объектов капитального строительства, внутренняя проводка в которых не обесточена, если это приведет к ограничению действий рабочих в соответствии с требованиями техники безопасности ОЗП=1,2; ЭМ=1,2; ЗПМ=1,2; ТЗ=1,2; ТЗМ=1,2
| 1 | ОТ |  |  | 8: 35.11; 9: 1.2; 10: 1348.22; 11: 19.5; 12: 26290 | [5 empty] | ОТ
| 2 | ЭМ |  |  | 8: 1001.17; 9: 1.2; 10: 38444.93; 11: 8.6; 12: 330626 | [5 empty] | ЭМ
| 3 | в т.ч. ОТм |  |  | 8: 92.63; 9: 1.2; 10: 3556.99; 11: 19.5; 12: 69361 | [5 empty] | в т.ч. ОТм
| 4 | М |  |  | 8: 329.95; 10: 10558.4; 11: 3.31; 12: 34948 | [5 empty] | М
|  | ЗТ |  |  | 4: чел.-ч; 5: 2.8; 6: 1.2; 7: 107.52 | [6 empty] | ЗТ
|  | ЗТм |  |  | 4: чел.-ч; 5: 6.11; 6: 1.2; 7: 234.624 | [6 empty] | ЗТм
|  | Итого по расценке |  |  | 8: 1366.23; 10: 50351.55 | [7 empty] | Итого по расценке
|  | ФОТ |  |  | 10: 4905.21; 12: 95651 | [6 empty] | ФОТ
| Приказ № 812/пр от 21.12.2020 Прил. п.4 | НР Скважины |  |  | 4: %; 5: 106; 7: 106; 10: 5199.52; 12: 101390 | [6 empty] | НР Скважины
| Приказ № 774/пр от 11.12.2020 Прил. п.4 | СП Скважины |  |  | 4: %; 5: 45; 7: 45; 10: 2207.34; 12: 43043 | [6 empty] | СП Скважины
|  | Всего по позиции |  |  | 10: 57758.41; 12: 536297 | [8 empty] | Всего по позиции
102 | ТЕР04-01-077-09 Применительно | Бурение с предварительным расширением скважины длиной 50 м машиной горизонтального бурения прессово-шнековой с усилием продавливания 203 ТС (2000кН) фирмы SHMIDT, KRANZ-GRUPPE трехступенчатым методом с одновременным продавливанием отрезков (длиной по 4 м), сваренных между собой стальных трубопроводов диаметром: 325 мм |  |  | 4: 100 м бурения скважины; 7: 0.32 |  |  |  | Бурение с предварительным расширением скважины длиной 50 м машиной горизонтального бурения прессово-шнековой с усилием продавливания 203 ТС (2000кН) фирмы SHMIDT, KRANZ-GRUPPE трехступенчатым методом с одновременным продавливанием отрезков (длиной по 4 м), сваренных между собой стальных трубопроводов диаметром: 325 мм
|  | Объем=(16*2) / 100 | [20 empty] | Объем=(16*2) / 100
| Приказ от 04.08.2020 № 421/пр прил.10 табл.1 п.4 | Производство работ осуществляется в охранной зоне действующей воздушной линии электропередачи, вблизи объектов, находящихся под напряжением, внутри объектов капитального строительства, внутренняя проводка в которых не обесточена, если это приведет к ограничению действий рабочих в соответствии с требованиями техники безопасности ОЗП=1,2; ЭМ=1,2; ЗПМ=1,2; ТЗ=1,2; ТЗМ=1,2 | [15 empty] | Производство работ осуществляется в охранной зоне действующей воздушной линии электропередачи, вблизи объектов, находящихся под напряжением, внутри объектов капитального строительства, внутренняя проводка в которых не обесточена, если это приведет к ограничению действий рабочих в соответствии с требованиями техники безопасности ОЗП=1,2; ЭМ=1,2; ЗПМ=1,2; ТЗ=1,2; ТЗМ=1,2
| 1 | ОТ |  |  | 8: 1064.79; 9: 1.2; 10: 408.88; 11: 19.5; 12: 7973 | [5 empty] | ОТ
| 2 | ЭМ |  |  | 8: 34908.22; 9: 1.2; 10: 13404.76; 11: 8.6; 12: 115281 | [5 empty] | ЭМ
| 3 | в т.ч. ОТм |  |  | 8: 1162.12; 9: 1.2; 10: 446.25; 11: 19.5; 12: 8702 | [5 empty] | в т.ч. ОТм
| 4 | М |  |  | 8: 749.21; 10: 239.75; 11: 3.31; 12: 794 | [5 empty] | М
|  | ЗТ |  |  | 4: чел.-ч; 5: 83.71; 6: 1.2; 7: 32.1446 | [6 empty] | ЗТ
|  | ЗТм |  |  | 4: чел.-ч; 5: 71.78; 6: 1.2; 7: 27.5635 | [6 empty] | ЗТм
|  | Итого по расценке |  |  | 8: 36722.22; 10: 14053.39 | [7 empty] | Итого по расценке
|  | ФОТ |  |  | 10: 855.13; 12: 16675 | [6 empty] | ФОТ
| Приказ № 812/пр от 21.12.2020 Прил. п.4 | НР Скважины |  |  | 4: %; 5: 106; 7: 106; 10: 906.44; 12: 17676 | [6 empty] | НР Скважины
| Приказ № 774/пр от 11.12.2020 Прил. п.4 | СП Скважины |  |  | 4: %; 5: 45; 7: 45; 10: 384.81; 12: 7504 | [6 empty] | СП Скважины
|  | Всего по позиции |  |  | 10: 15344.64; 12: 149228 | [8 empty] | Всего по позиции
103 | ТЕРм08-02-412-06 | Затягивание провода в проложенные трубы и металлические рукава первого одножильного или многожильного в общей оплетке, суммарное сечение: до 120 мм2 |  |  | 4: 100 м; 7: 0.16 |  |  |  | Затягивание провода в проложенные трубы и металлические рукава первого одножильного или многожильного в общей оплетке, суммарное сечение: до 120 мм2
|  | Объем=16 / 100 | [20 empty] | Объем=16 / 100
| Приказ от 04.08.2020 № 421/пр прил.10 табл.1 п.4 | Производство работ осуществляется в охранной зоне действующей воздушной линии электропередачи, вблизи объектов, находящихся под напряжением, внутри объектов капитального строительства, внутренняя проводка в которых не обесточена, если это приведет к ограничению действий рабочих в соответствии с требованиями техники безопасности ОЗП=1,2; ЭМ=1,2; ЗПМ=1,2; ТЗ=1,2; ТЗМ=1,2 | [15 empty] | Производство работ осуществляется в охранной зоне действующей воздушной линии электропередачи, вблизи объектов, находящихся под напряжением, внутри объектов капитального строительства, внутренняя проводка в которых не обесточена, если это приведет к ограничению действий рабочих в соответствии с требованиями техники безопасности ОЗП=1,2; ЭМ=1,2; ЗПМ=1,2; ТЗ=1,2; ТЗМ=1,2
| 1 | ОТ |  |  | 8: 171.22; 9: 1.2; 10: 32.87; 11: 19.5; 12: 641 | [5 empty] | ОТ
| 2 | ЭМ |  |  | 8: 43.07; 9: 1.2; 10: 8.27; 11: 8.6; 12: 71 | [5 empty] | ЭМ
| 3 | в т.ч. ОТм |  |  | 8: 3.27; 9: 1.2; 10: 0.63; 11: 19.5; 12: 12 | [5 empty] | в т.ч. ОТм
| 4 | М |  |  | 8: 97.31; 10: 15.57; 11: 3.31; 12: 52 | [5 empty] | М
|  | ЗТ |  |  | 4: чел.-ч; 5: 14.4; 6: 1.2; 7: 2.7648 | [6 empty] | ЗТ
|  | ЗТм |  |  | 4: чел.-ч; 5: 0.2; 6: 1.2; 7: 0.0384 | [6 empty] | ЗТм
|  | Итого по расценке |  |  | 8: 311.6; 10: 56.71 | [7 empty] | Итого по расценке
|  | ФОТ |  |  | 10: 33.5; 12: 653 | [6 empty] | ФОТ
| Приказ Минстроя России № 812/пр от 21.12.2020 Прил. п.49.3 | НР Электротехнические установки на других объектах |  |  | 4: %; 5: 97; 7: 97; 10: 32.5; 12: 633 | [6 empty] | НР Электротехнические установки на других объектах
| Приказ Минстроя России № 774/пр от 11.12.2020 Прил. п.49.3 | СП Электротехнические установки на других объектах |  |  | 4: %; 5: 51; 7: 51; 10: 17.09; 12: 333 | [6 empty] | СП Электротехнические установки на других объектах
|  | Всего по позиции |  |  | 10: 106.3; 12: 1730 | [8 empty] | Всего по позиции
104 | ТЕРм08-02-412-12 | Затягивание провода в проложенные трубы и металлические рукава каждого последующего одножильного или многожильного в общей оплетке, суммарное сечение: до 120 мм2 |  |  | 4: 100 м; 7: 0.16 |  |  |  | Затягивание провода в проложенные трубы и металлические рукава каждого последующего одножильного или многожильного в общей оплетке, суммарное сечение: до 120 мм2
|  | Объем=16 / 100 | [20 empty] | Объем=16 / 100
| Приказ от 04.08.2020 № 421/пр прил.10 табл.1 п.4 | Производство работ осуществляется в охранной зоне действующей воздушной линии электропередачи, вблизи объектов, находящихся под напряжением, внутри объектов капитального строительства, внутренняя проводка в которых не обесточена, если это приведет к ограничению действий рабочих в соответствии с требованиями техники безопасности ОЗП=1,2; ЭМ=1,2; ЗПМ=1,2; ТЗ=1,2; ТЗМ=1,2 | [15 empty] | Производство работ осуществляется в охранной зоне действующей воздушной линии электропередачи, вблизи объектов, находящихся под напряжением, внутри объектов капитального строительства, внутренняя проводка в которых не обесточена, если это приведет к ограничению действий рабочих в соответствии с требованиями техники безопасности ОЗП=1,2; ЭМ=1,2; ЗПМ=1,2; ТЗ=1,2; ТЗМ=1,2
| 1 | ОТ |  |  | 8: 106.53; 9: 1.2; 10: 20.45; 11: 19.5; 12: 399 | [5 empty] | ОТ
| 2 | ЭМ |  |  | 8: 43.07; 9: 1.2; 10: 8.27; 11: 8.6; 12: 71 | [5 empty] | ЭМ
| 3 | в т.ч. ОТм |  |  | 8: 3.27; 9: 1.2; 10: 0.63; 11: 19.5; 12: 12 | [5 empty] | в т.ч. ОТм
| 4 | М |  |  | 8: 23.82; 10: 3.81; 11: 3.31; 12: 13 | [5 empty] | М
|  | ЗТ |  |  | 4: чел.-ч; 5: 8.96; 6: 1.2; 7: 1.7203 | [6 empty] | ЗТ
|  | ЗТм |  |  | 4: чел.-ч; 5: 0.2; 6: 1.2; 7: 0.0384 | [6 empty] | ЗТм
|  | Итого по расценке |  |  | 8: 173.42; 10: 32.53 | [7 empty] | Итого по расценке
|  | ФОТ |  |  | 10: 21.08; 12: 411 | [6 empty] | ФОТ
| Приказ Минстроя России № 812/пр от 21.12.2020 Прил. п.49.3 | НР Электротехнические установки на других объектах |  |  | 4: %; 5: 97; 7: 97; 10: 20.45; 12: 399 | [6 empty] | НР Электротехнические установки на других объектах
| Приказ Минстроя России № 774/пр от 11.12.2020 Прил. п.49.3 | СП Электротехнические установки на других объектах |  |  | 4: %; 5: 51; 7: 51; 10: 10.75; 12: 210 | [6 empty] | СП Электротехнические установки на других объектах
|  | Всего по позиции |  |  | 10: 63.73; 12: 1092 | [8 empty] | Всего по позиции
присоединение к сущ. кл | [23 empty] | присоединение к сущ. кл
105 | ТЕРм08-02-147-11 Демонтаж | Кабель до 35 кВ по установленным конструкциям и лоткам с креплением по всей длине, масса 1 м кабеля: до 2 кг |  |  | 4: 100 м кабеля; 7: 0.18 |  |  |  | Кабель до 35 кВ по установленным конструкциям и лоткам с креплением по всей длине, масса 1 м кабеля: до 2 кг
|  | Объем=(9*2) / 100 | [20 empty] | Объем=(9*2) / 100
| Приказ от 04.09.2019 № 507/пр табл.2 п.5 | Демонтаж (разборка) сетей инженерно-технического обеспечения ОЗП=0,6; ЭМ=0,6 к расх.; ЗПМ=0,6; МАТ=0 к расх.; ТЗ=0,6; ТЗМ=0,6 | [15 empty] | Демонтаж (разборка) сетей инженерно-технического обеспечения ОЗП=0,6; ЭМ=0,6 к расх.; ЗПМ=0,6; МАТ=0 к расх.; ТЗ=0,6; ТЗМ=0,6
| Приказ от 04.08.2020 № 421/пр прил.10 табл.1 п.4 | Производство работ осуществляется в охранной зоне действующей воздушной линии электропередачи, вблизи объектов, находящихся под напряжением, внутри объектов капитального строительства, внутренняя проводка в которых не обесточена, если это приведет к ограничению действий рабочих в соответствии с требованиями техники безопасности ОЗП=1,2; ЭМ=1,2; ЗПМ=1,2; ТЗ=1,2; ТЗМ=1,2 | [15 empty] | Производство работ осуществляется в охранной зоне действующей воздушной линии электропередачи, вблизи объектов, находящихся под напряжением, внутри объектов капитального строительства, внутренняя проводка в которых не обесточена, если это приведет к ограничению действий рабочих в соответствии с требованиями техники безопасности ОЗП=1,2; ЭМ=1,2; ЗПМ=1,2; ТЗ=1,2; ТЗМ=1,2
| 1 | ОТ |  |  | 8: 210.12; 9: 0.72; 10: 27.23; 11: 19.5; 12: 531 | [5 empty] | ОТ
| 2 | ЭМ |  |  | 8: 65.72; 9: 0.72; 10: 8.52; 11: 8.6; 12: 73 | [5 empty] | ЭМ
| 3 | в т.ч. ОТм |  |  | 8: 3.27; 9: 0.72; 10: 0.42; 11: 19.5; 12: 8 | [5 empty] | в т.ч. ОТм
| 4 | М |  |  | 8: 39.4; 9: 0; 10: 0; 11: 3.31 | [5 empty] | М
|  | ЗТ |  |  | 4: чел.-ч; 5: 17.28; 6: 0.72; 7: 2.2395 | [6 empty] | ЗТ
|  | ЗТм |  |  | 4: чел.-ч; 5: 0.2; 6: 0.72; 7: 0.02592 | [6 empty] | ЗТм
|  | Итого по расценке |  |  | 8: 315.24; 10: 35.75 | [7 empty] | Итого по расценке
|  | ФОТ |  |  | 10: 27.65; 12: 539 | [6 empty] | ФОТ
| Приказ Минстроя России № 812/пр от 21.12.2020 Прил. п.49.3 | НР Электротехнические установки на других объектах |  |  | 4: %; 5: 97; 7: 97; 10: 26.82; 12: 523 | [6 empty] | НР Электротехнические установки на других объектах
| Приказ Минстроя России № 774/пр от 11.12.2020 Прил. п.49.3 | СП Электротехнические установки на других объектах |  |  | 4: %; 5: 51; 7: 51; 10: 14.1; 12: 275 | [6 empty] | СП Электротехнические установки на других объектах
|  | Всего по позиции |  |  | 10: 76.67; 12: 1402 | [8 empty] | Всего по позиции
106 | ТЕРм08-02-167-08 | Муфта соединительная для 3-4-жильного кабеля напряжением: до 10 кВ, сечение жил до 120 мм2 |  |  | 4: 1 шт.; 7: 2 |  |  |  | Муфта соединительная для 3-4-жильного кабеля напряжением: до 10 кВ, сечение жил до 120 мм2
| Приказ от 04.08.2020 № 421/пр прил.10 табл.1 п.4 | Производство работ осуществляется в охранной зоне действующей воздушной линии электропередачи, вблизи объектов, находящихся под напряжением, внутри объектов капитального строительства, внутренняя проводка в которых не обесточена, если это приведет к ограничению действий рабочих в соответствии с требованиями техники безопасности ОЗП=1,2; ЭМ=1,2; ЗПМ=1,2; ТЗ=1,2; ТЗМ=1,2 | [15 empty] | Производство работ осуществляется в охранной зоне действующей воздушной линии электропередачи, вблизи объектов, находящихся под напряжением, внутри объектов капитального строительства, внутренняя проводка в которых не обесточена, если это приведет к ограничению действий рабочих в соответствии с требованиями техники безопасности ОЗП=1,2; ЭМ=1,2; ЗПМ=1,2; ТЗ=1,2; ТЗМ=1,2
| 1 | ОТ |  |  | 8: 95.58; 9: 1.2; 10: 229.39; 11: 19.5; 12: 4473 | [5 empty] | ОТ
| 2 | ЭМ |  |  | 8: 2.15; 9: 1.2; 10: 5.16; 11: 8.6; 12: 44 | [5 empty] | ЭМ
| 3 | в т.ч. ОТм |  |  | 8: 0.16; 9: 1.2; 10: 0.38; 11: 19.5; 12: 7 | [5 empty] | в т.ч. ОТм
| 4 | М |  |  | 8: 50.46; 10: 100.92; 11: 3.31; 12: 334 | [5 empty] | М
|  | ЗТ |  |  | 4: чел.-ч; 5: 7.86; 6: 1.2; 7: 18.864 | [6 empty] | ЗТ
|  | ЗТм |  |  | 4: чел.-ч; 5: 0.01; 6: 1.2; 7: 0.024 | [6 empty] | ЗТм
|  | Итого по расценке |  |  | 8: 148.19; 10: 335.47 | [7 empty] | Итого по расценке
|  | ФОТ |  |  | 10: 229.77; 12: 4480 | [6 empty] | ФОТ
| Приказ Минстроя России № 812/пр от 21.12.2020 Прил. п.49.3 | НР Электротехнические установки на других объектах |  |  | 4: %; 5: 97; 7: 97; 10: 222.88; 12: 4346 | [6 empty] | НР Электротехнические установки на других объектах
| Приказ Минстроя России № 774/пр от 11.12.2020 Прил. п.49.3 | СП Электротехнические установки на других объектах |  |  | 4: %; 5: 51; 7: 51; 10: 117.18; 12: 2285 | [6 empty] | СП Электротехнические установки на других объектах
|  | Всего по позиции |  |  | 10: 675.53; 12: 11482 | [8 empty] | Всего по позиции
|  | Итого по разделу 5 Строительство КЛ |  |  | 10: 109469.79 | [11 empty] | Итого по разделу 5 Строительство КЛ
Раздел 6. Материалы КЛ | [15 empty] | Раздел 6. Материалы КЛ
107 | Прайс | Кабель АПвБВнг(А)-LS-10 3х120/16 |  |  | м |  |  | 1280 | 508.31 |  | 650636.8 | 3.31 | 2153608 |  |  |  | Кабель АПвБВнг(А)-LS-10 3х120/16
(Электротехнические установки на других объектах)
|  | Объем=640*2 | [20 empty] | Объем=640*2
|  | Цена=2019/1,2/3,31 | [23 empty] | Цена=2019/1,2/3,31
108 | Прайс | Муфта кабельная соединительная 3СТп-10-70/120 |  |  | шт. |  |  | 3 | 2265.86 |  | 6797.58 | 3.31 | 22500 |  |  |  | Муфта кабельная соединительная 3СТп-10-70/120
(Электротехнические установки на других объектах)
|  | Объем=2+1 | [20 empty] | Объем=2+1
|  | Цена=9000/1,2/3,31 | [23 empty] | Цена=9000/1,2/3,31
109 | Прайс | Муфта кабельная концевая 3ПСТп-10-70/120 |  |  | шт. |  |  | 1 | 1399.55 |  | 1399.55 | 3.31 | 4633 |  |  |  | Муфта кабельная концевая 3ПСТп-10-70/120
(Электротехнические установки на других объектах)
|  | Цена=5559/1,2/3,31 | [23 empty] | Цена=5559/1,2/3,31
110 | Прайс | Лоток неперфорированный металлический 100х100х3000-0.7 мм |  |  | шт. |  |  | 2 | 1007.05 |  | 2014.1 | 3.31 | 6667 |  |  |  | Лоток неперфорированный металлический 100х100х3000-0.7 мм
(Электротехнические установки на других объектах)
|  | Цена=4000/1,2/3,31 | [23 empty] | Цена=4000/1,2/3,31
111 | 408-0123 | Песок природный для строительных: работ средний с крупностью зерен размером свыше 5 мм - до 5% по массе |  |  | м3 |  |  | 30 | 162.07 |  | 4862.1 | 3.31 | 16094 |  |  |  | Песок природный для строительных: работ средний с крупностью зерен размером свыше 5 мм - до 5% по массе
(Электротехнические установки на других объектах)
112 | ТССЦ-404-0006 | Кирпич керамический одинарный, размером 250х120х65 мм, марка: 125 |  |  | 1000 шт. |  |  | 19.7687 | 1452.7 |  | 28717.96 | 3.31 | 95056 |  |  |  | Кирпич керамический одинарный, размером 250х120х65 мм, марка: 125
(Электротехнические установки на других объектах)
|  | Объем=12,34*534*2*1,5/1000 | [20 empty] | Объем=12,34*534*2*1,5/1000
113 | ТССЦ-408-0200 | Смесь песчано-гравийная природная |  |  | м3 |  |  | 4.8 | 100.45 |  | 482.16 | 3.31 | 1596 |  |  |  | Смесь песчано-гравийная природная
(Электротехнические установки на других объектах)
ГНБ | [23 empty] | ГНБ
114 | ТССЦ-103-2783 | Трубы защитные полимерные термостойкие для прокладки электрических кабелей, марка "ПРОТЕКТОРФЛЕКС" (ТУ 2248-003-34311042-2015) SDR11, размером 160х14,6 мм |  |  | м |  |  | 32 | 621.62 |  | 19891.84 | 3.31 | 65842 |  |  |  | Трубы защитные полимерные термостойкие для прокладки электрических кабелей, марка "ПРОТЕКТОРФЛЕКС" (ТУ 2248-003-34311042-2015) SDR11, размером 160х14,6 мм
(Электротехнические установки на других объектах)
|  | Объем=16*2 | [20 empty] | Объем=16*2
115 | ТССЦ-109-0088 | Бентонит Premium Gel (50 кг/1м3 раствора,0,3 м3 раствора/100м бурения) |  |  | кг |  |  | 2.4 | 10.7 |  | 25.68 | 3.31 | 85 |  |  |  | Бентонит Premium Gel (50 кг/1м3 раствора,0,3 м3 раствора/100м бурения)
(Скважины)
|  | Объем=0,3*16*50/100 | [20 empty] | Объем=0,3*16*50/100
116 | ТССЦ-110-0199 | Полимер для стабилизации буровых скважин: EZ MUD (2 кг/1м3 раствора) |  |  | т |  |  | 0.096 | 69875.11 |  | 6708.01 | 3.31 | 22204 |  |  |  | Полимер для стабилизации буровых скважин: EZ MUD (2 кг/1м3 раствора)
(Скважины)
|  | Объем=2*0,048 | [20 empty] | Объем=2*0,048
117 | ТССЦ-109-0137 | Долота шнековые диаметром: 250 мм |  |  | шт. |  |  | 1 | 758.36 |  | 758.36 | 3.31 | 2510 |  |  |  | Долота шнековые диаметром: 250 мм
(Скважины)
118 | ТССЦ-109-0258 | Фильтры для буровых скважин |  |  | шт. |  |  | 1 | 4429.1 |  | 4429.1 | 3.31 | 14660 |  |  |  | Фильтры для буровых скважин
(Скважины)
|  | Итого по разделу 6 Материалы КЛ |  |  | 10: 726723.24 | [11 empty] | Итого по разделу 6 Материалы КЛ
Раздел 7. Испытания КЛ | [15 empty] | Раздел 7. Испытания КЛ
119 | ТЕРп01-12-027-01 | Испытание кабеля силового длиной до 500 м напряжением: до 10 кВ |  |  | 4: 1 испытание; 7: 2 |  |  |  | Испытание кабеля силового длиной до 500 м напряжением: до 10 кВ
| Приказ от 04.08.2020 № 421/пр прил.10 табл.4 п.4 | Производство работ осуществляется в действующих электроустановках (в трансформаторных и распределительных подстанциях, в электропомещениях (щитовые, пультовые, подстанции, реакторные, РУ и пункты, кабельные шахты, тоннели и каналы, кабельные полуэтажи) с действующим электрооборудованием или кабельными линиями под напряжением), с оформлением при этом наряда-допуска или распоряжения ОЗП=1,3; ЭМ=1,3; ЗПМ=1,3; ТЗ=1,3; ТЗМ=1,3 | [15 empty] | Производство работ осуществляется в действующих электроустановках (в трансформаторных и распределительных подстанциях, в электропомещениях (щитовые, пультовые, подстанции, реакторные, РУ и пункты, кабельные шахты, тоннели и каналы, кабельные полуэтажи) с действующим электрооборудованием или кабельными линиями под напряжением), с оформлением при этом наряда-допуска или распоряжения ОЗП=1,3; ЭМ=1,3; ЗПМ=1,3; ТЗ=1,3; ТЗМ=1,3
| 1 | ОТ |  |  | 8: 70.43; 9: 1.3; 10: 183.12; 11: 19.5; 12: 3571 | [5 empty] | ОТ
|  | ЗТ |  |  | 4: чел.-ч; 5: 4.86; 6: 1.3; 7: 12.636 | [6 empty] | ЗТ
|  | Итого по расценке |  |  | 8: 70.43; 10: 183.12 | [7 empty] | Итого по расценке
|  | ФОТ |  |  | 10: 183.12; 12: 3571 | [6 empty] | ФОТ
| Приказ Минстроя России № 812/пр от 21.12.2020 Прил. п.83 | НР Пусконаладочные работы: 'вхолостую' - 80%, 'под нагрузкой' - 20% |  |  | 4: %; 5: 74; 7: 74; 10: 135.51; 12: 2643 | [6 empty] | НР Пусконаладочные работы: 'вхолостую' - 80%, 'под нагрузкой' - 20%
| Приказ Минстроя России № 774/пр от 11.12.2020 Прил. п.83 | СП Пусконаладочные работы: 'вхолостую' - 80%, 'под нагрузкой' - 20% |  |  | 4: %; 5: 36; 7: 36; 10: 65.92; 12: 1286 | [6 empty] | СП Пусконаладочные работы: 'вхолостую' - 80%, 'под нагрузкой' - 20%
|  | Всего по позиции |  |  | 10: 384.55; 12: 7500 | [8 empty] | Всего по позиции
120 | ТЕРп01-12-027-04 | За каждые последующие 500 м испытания силового кабеля напряжением: до 10 кВ добавлять к расценке 01-12-027-01 |  |  | 4: 500 м кабеля; 7: 0.2 |  |  |  | За каждые последующие 500 м испытания силового кабеля напряжением: до 10 кВ добавлять к расценке 01-12-027-01
|  | Объем=(550-500)/500*2 | [20 empty] | Объем=(550-500)/500*2
| Приказ от 04.08.2020 № 421/пр прил.10 табл.4 п.4 | Производство работ осуществляется в действующих электроустановках (в трансформаторных и распределительных подстанциях, в электропомещениях (щитовые, пультовые, подстанции, реакторные, РУ и пункты, кабельные шахты, тоннели и каналы, кабельные полуэтажи) с действующим электрооборудованием или кабельными линиями под напряжением), с оформлением при этом наряда-допуска или распоряжения ОЗП=1,3; ЭМ=1,3; ЗПМ=1,3; ТЗ=1,3; ТЗМ=1,3 | [15 empty] | Производство работ осуществляется в действующих электроустановках (в трансформаторных и распределительных подстанциях, в электропомещениях (щитовые, пультовые, подстанции, реакторные, РУ и пункты, кабельные шахты, тоннели и каналы, кабельные полуэтажи) с действующим электрооборудованием или кабельными линиями под напряжением), с оформлением при этом наряда-допуска или распоряжения ОЗП=1,3; ЭМ=1,3; ЗПМ=1,3; ТЗ=1,3; ТЗМ=1,3
| 1 | ОТ |  |  | 8: 21.01; 9: 1.3; 10: 5.46; 11: 19.5; 12: 106 | [5 empty] | ОТ
|  | ЗТ |  |  | 4: чел.-ч; 5: 1.45; 6: 1.3; 7: 0.377 | [6 empty] | ЗТ
|  | Итого по расценке |  |  | 8: 21.01; 10: 5.46 | [7 empty] | Итого по расценке
|  | ФОТ |  |  | 10: 5.46; 12: 106 | [6 empty] | ФОТ
| Приказ Минстроя России № 812/пр от 21.12.2020 Прил. п.83 | НР Пусконаладочные работы: 'вхолостую' - 80%, 'под нагрузкой' - 20% |  |  | 4: %; 5: 74; 7: 74; 10: 4.04; 12: 78 | [6 empty] | НР Пусконаладочные работы: 'вхолостую' - 80%, 'под нагрузкой' - 20%
| Приказ Минстроя России № 774/пр от 11.12.2020 Прил. п.83 | СП Пусконаладочные работы: 'вхолостую' - 80%, 'под нагрузкой' - 20% |  |  | 4: %; 5: 36; 7: 36; 10: 1.97; 12: 38 | [6 empty] | СП Пусконаладочные работы: 'вхолостую' - 80%, 'под нагрузкой' - 20%
|  | Всего по позиции |  |  | 10: 11.47; 12: 222 | [8 empty] | Всего по позиции
121 | ТЕРп01-11-024-02 | Фазировка электрической линии или трансформатора с сетью напряжением: свыше 1 кВ |  |  | 4: 1 фазировка; 7: 4 |  |  |  | Фазировка электрической линии или трансформатора с сетью напряжением: свыше 1 кВ
| Приказ от 04.08.2020 № 421/пр прил.10 табл.4 п.4 | Производство работ осуществляется в действующих электроустановках (в трансформаторных и распределительных подстанциях, в электропомещениях (щитовые, пультовые, подстанции, реакторные, РУ и пункты, кабельные шахты, тоннели и каналы, кабельные полуэтажи) с действующим электрооборудованием или кабельными линиями под напряжением), с оформлением при этом наряда-допуска или распоряжения ОЗП=1,3; ЭМ=1,3; ЗПМ=1,3; ТЗ=1,3; ТЗМ=1,3 | [15 empty] | Производство работ осуществляется в действующих электроустановках (в трансформаторных и распределительных подстанциях, в электропомещениях (щитовые, пультовые, подстанции, реакторные, РУ и пункты, кабельные шахты, тоннели и каналы, кабельные полуэтажи) с действующим электрооборудованием или кабельными линиями под напряжением), с оформлением при этом наряда-допуска или распоряжения ОЗП=1,3; ЭМ=1,3; ЗПМ=1,3; ТЗ=1,3; ТЗМ=1,3
| 1 | ОТ |  |  | 8: 26.22; 9: 1.3; 10: 136.34; 11: 19.5; 12: 2659 | [5 empty] | ОТ
|  | ЗТ |  |  | 4: чел.-ч; 5: 1.62; 6: 1.3; 7: 8.424 | [6 empty] | ЗТ
|  | Итого по расценке |  |  | 8: 26.22; 10: 136.34 | [7 empty] | Итого по расценке
|  | ФОТ |  |  | 10: 136.34; 12: 2659 | [6 empty] | ФОТ
| Приказ Минстроя России № 812/пр от 21.12.2020 Прил. п.83 | НР Пусконаладочные работы: 'вхолостую' - 80%, 'под нагрузкой' - 20% |  |  | 4: %; 5: 74; 7: 74; 10: 100.89; 12: 1968 | [6 empty] | НР Пусконаладочные работы: 'вхолостую' - 80%, 'под нагрузкой' - 20%
| Приказ Минстроя России № 774/пр от 11.12.2020 Прил. п.83 | СП Пусконаладочные работы: 'вхолостую' - 80%, 'под нагрузкой' - 20% |  |  | 4: %; 5: 36; 7: 36; 10: 49.08; 12: 957 | [6 empty] | СП Пусконаладочные работы: 'вхолостую' - 80%, 'под нагрузкой' - 20%
|  | Всего по позиции |  |  | 10: 286.31; 12: 5584 | [8 empty] | Всего по позиции
|  | Итого по разделу 7 Испытания КЛ |  |  | 10: 682.33 | [11 empty] | Итого по разделу 7 Испытания КЛ
|  | Итоги по смете: | [24 empty] | Итоги по смете:
|  | Итого прямые затраты (справочно) |  |  | 10: 846139.66; 12: 3396943 | [14 empty] | Итого прямые затраты (справочно)
|  | в том числе: | [25 empty] | в том числе:
|  | Оплата труда рабочих |  |  | 10: 9810.95; 12: 191314 | [14 empty] | Оплата труда рабочих
|  | Эксплуатация машин |  |  | 10: 73016.67; 12: 625342 | [14 empty] | Эксплуатация машин
|  | в том числе оплата труда машинистов (Отм) |  |  | 10: 5730.04; 12: 111732 | [14 empty] | в том числе оплата труда машинистов (Отм)
|  | Материалы |  |  | 10: 763312.04; 12: 2580287 | [14 empty] | Материалы
|  | Строительные работы |  |  | 10: 121430.23; 12: 1039623 | [14 empty] | Строительные работы
|  | Строительные работы |  |  | 10: 121222.06; 12: 1037833 | [14 empty] | Строительные работы
|  | в том числе: | [25 empty] | в том числе:
|  | оплата труда |  |  | 10: 3948.73; 12: 77001 | [14 empty] | оплата труда
|  | эксплуатация машин и механизмов |  |  | 10: 58919.16; 12: 504937 | [14 empty] | эксплуатация машин и механизмов
|  | в том числе оплата труда машинистов (ОТм) |  |  | 10: 4809.98; 12: 93792 | [14 empty] | в том числе оплата труда машинистов (ОТм)
|  | материалы |  |  | 10: 45193.54; 12: 199265 | [14 empty] | материалы
|  | накладные расходы |  |  | 10: 9076.42; 12: 176990 | [14 empty] | накладные расходы
|  | сметная прибыль |  |  | 10: 4084.21; 12: 79640 | [14 empty] | сметная прибыль
|  | Транспортные расходы (перевозка), относимые на стоимость строительных работ |  |  | 10: 208.17; 12: 1790 | [14 empty] | Транспортные расходы (перевозка), относимые на стоимость строительных работ
|  | Монтажные работы |  |  | 10: 746438.72; 12: 2781038 | [14 empty] | Монтажные работы
|  | в том числе: | [25 empty] | в том числе:
|  | оплата труда |  |  | 10: 5269.83; 12: 102762 | [14 empty] | оплата труда
|  | эксплуатация машин и механизмов |  |  | 10: 13889.34; 12: 118615 | [14 empty] | эксплуатация машин и механизмов
|  | в том числе оплата труда машинистов (ОТм) |  |  | 10: 920.06; 12: 17940 | [14 empty] | в том числе оплата труда машинистов (ОТм)
|  | материалы |  |  | 10: 718118.5; 12: 2381022 | [14 empty] | материалы
|  | накладные расходы |  |  | 10: 6004.21; 12: 117081 | [14 empty] | накладные расходы
|  | сметная прибыль |  |  | 10: 3156.84; 12: 61558 | [14 empty] | сметная прибыль
|  | Оборудование |  |  | 10: 3588.16; 12: 20847 | [14 empty] | Оборудование
|  | Прочие затраты |  |  | 10: 1244.01; 12: 24257 | [14 empty] | Прочие затраты
|  | Пусконаладочные работы |  |  | 10: 1244.01; 12: 24257 | [14 empty] | Пусконаладочные работы
|  | в том числе: | [25 empty] | в том числе:
|  | оплата труда |  |  | 10: 592.39; 12: 11551 | [14 empty] | оплата труда
|  | накладные расходы |  |  | 10: 438.36; 12: 8548 | [14 empty] | накладные расходы
|  | сметная прибыль |  |  | 10: 213.26; 12: 4158 | [14 empty] | сметная прибыль
|  | Итого |  |  | 10: 872701.12; 12: 3865765 | [14 empty] | Итого
|  | Итого ФОТ (справочно) |  |  | 10: 15540.99; 12: 303046 | [14 empty] | Итого ФОТ (справочно)
|  | Итого накладные расходы (справочно) |  |  | 10: 15518.99; 12: 302619 | [14 empty] | Итого накладные расходы (справочно)
|  | Итого сметная прибыль (справочно) |  |  | 10: 7454.31; 12: 145356 | [14 empty] | Итого сметная прибыль (справочно)
|  | Итого СМР для расчета лимитированных затрат |  |  | 10: 867868.95; 12: 3820661 | [14 empty] | Итого СМР для расчета лимитированных затрат
|  | Проектно-изыскательские работы 6% |  |  | 10: 52362.07; 12: 231946 | [14 empty] | Проектно-изыскательские работы БЦ: (121430,23+746438,72+3588,16+1244,01+0)*6% от 1 ТЦ: (1039623+2781038+20847+24257+0)*6% от 1
|  | Итого |  |  | 10: 920231.02; 12: 4052607 | [14 empty] | Итого
|  | Итого с оборудованием и прочими затратами |  |  | 10: 925063.19; 12: 4097711 | [14 empty] | Итого с оборудованием и прочими затратами
|  | Непредвиденные затраты 3% |  |  | 10: 27751.9; 12: 122931 | [14 empty] | Непредвиденные затраты 3%
|  | Итого с непредвиденными |  |  | 10: 952815.09; 12: 4220642 | [14 empty] | Итого с непредвиденными
|  | НДС 20% |  |  | 10: 190563.02; 12: 844128.4 | [15 empty] | НДС 20%
|  | ВСЕГО по смете |  |  | 10: 1143378.11; 12: 5064770.4 | [16 empty] | ВСЕГО по смете
Составил:
[должность, подпись (инициалы, фамилия)]
Проверил:
[должность, подпись (инициалы, фамилия)]