## Альбом
Приложение № 2
Утверждено приказом № 421 от 4 августа 2020 г. Минстроя РФ
СОГЛАСОВАНО: | [9 empty] | УТВЕРЖДАЮ:
"_____" ________________ 2022 года | [12 empty] | "_____" ________________ 2022 года
Наименование редакции сметных нормативов |  |  | «Территориальные единичные расценки на строительные и специальные строительные работы. ТЕР 81-02-2001. Республика Башкортостан. Изменения в территориальные единичные расценки на строительные и специальные строительные работы» | [10 empty] | «Территориальные единичные расценки на строительные и специальные строительные работы. ТЕР 81-02-2001. Республика Башкортостан. Изменения в территориальные единичные расценки на строительные и специальные строительные работы»
Наименование программного продукта |  |  | "ГРАНД-Смета 2021"
Строительство ТП-10/0,4кВ, ВЛ-10/0,4кВ для разгрузки и развития существующей сети в н.п. Булгаково
(наименование стройки)
Строительство ТП-10/0,4кВ, ВЛ-10/0,4кВ для разгрузки и развития существующей сети в н.п. Булгаково
(наименование объекта капитального строительства)
ЛОКАЛЬНЫЙ СМЕТНЫЙ РАСЧЕТ (СМЕТА) №
ВЛЗ-10 кВ КП Преображенский | [14 empty] | ВЛЗ-10 кВ общая — цены нов
(наименование конструктивного решения)
Составлен | базисно-индексным | методом
Основание
(проектная и (или) иная техническая документация)
Составлен(а) в текущем (базисном) уровне цен
Сметная стоимость |  | 3415.1 | (508,28) | тыс.руб.
в том числе:
| строительных работ | 2233.56 | (335,7) | тыс.руб. |  | Средства на оплату труда рабочих |  |  |  |  | 198.29 | (10,17) | тыс.руб.
| монтажных работ | 2.21 | (0,11) | тыс.руб. |  | Нормативные затраты труда рабочих | [5 empty] | 852.7 | чел.час.
| оборудования | 224.02 | (38,56) | тыс.руб. |  | Нормативные затраты труда машинистов | [5 empty] | 167.71 | чел.час.
| прочих затрат | 85.67 | (4,39) | тыс.руб. |  | Расчетный измеритель конструктивного решения
№ п/п | Обоснование | Наименование работ и затрат |  |  | Единица измерения | Количество |  |  | Сметная стоимость в базисном уровне цен (в текущем уровне цен (гр. 8) для ресурсов, отсутствующих в СНБ), руб. |  |  | Индексы | Сметная стоимость в текущем уровне цен, руб.
[6 empty] | на единицу | коэффициенты | всего с учетом коэффициентов | на единицу | коэффициенты | всего
1 | 2 | 3 |  |  | 4 | 5 | 6 | 7 | 8 | 9 | 10 | 11 | 12
Раздел 1. Строительство ВЛЗ-10кВ | [15 empty] | Раздел 1. Строительство ВЛЗ-10кВ
1 | ТЕР33-04-016-02 | Развозка конструкций и материалов опор ВЛ 0,38-10 кВ по трассе: одностоечных железобетонных опор |  |  | 4: 1 опора; 7: 48 |  |  |  | Развозка конструкций и материалов опор ВЛ 0,38-10 кВ по трассе: одностоечных железобетонных опор
| Приказ от 04.08.2020 № 421/пр прил.10 табл.1 п.4 | Производство работ осуществляется в охранной зоне действующей воздушной линии электропередачи, вблизи объектов, находящихся под напряжением, внутри объектов капитального строительства, внутренняя проводка в которых не обесточена, если это приведет к ограничению действий рабочих в соответствии с требованиями техники безопасности ОЗП=1,2; ЭМ=1,2; ЗПМ=1,2; ТЗ=1,2; ТЗМ=1,2 | [15 empty] | Производство работ осуществляется в охранной зоне действующей воздушной линии электропередачи, вблизи объектов, находящихся под напряжением, внутри объектов капитального строительства, внутренняя проводка в которых не обесточена, если это приведет к ограничению действий рабочих в соответствии с требованиями техники безопасности ОЗП=1,2; ЭМ=1,2; ЗПМ=1,2; ТЗ=1,2; ТЗМ=1,2
| Приказ от 04.08.2020 № 421/пр прил.10 табл.1 п.5 | Производство работ осуществляется в стесненных условиях населенных пунктов ОЗП=1,15; ЭМ=1,15; ЗПМ=1,15; ТЗ=1,15; ТЗМ=1,15 | [15 empty] | Производство работ осуществляется в стесненных условиях населенных пунктов ОЗП=1,15; ЭМ=1,15; ЗПМ=1,15; ТЗ=1,15; ТЗМ=1,15
| 1 | ОТ |  |  | 8: 4.55; 9: 1,38; 10: 301.39; 11: 19,5; 12: 5877 | [5 empty] | ОТ
| 2 | ЭМ |  |  | 8: 49.56; 9: 1,38; 10: 3282.85; 11: 7,87; 12: 25836 | [5 empty] | ЭМ
| 3 | в т.ч. ОТм |  |  | 8: 7.84; 9: 1,38; 10: 519.32; 11: 19,5; 12: 10127 | [5 empty] | в т.ч. ОТм
|  | ЗТ |  |  | 4: чел.-ч; 5: 0,44; 6: 1,38; 7: 29,1456 | [6 empty] | ЗТ
|  | ЗТм |  |  | 4: чел.-ч; 5: 0,48; 6: 1,38; 7: 31,7952 | [6 empty] | ЗТм
|  | Итого по расценке |  |  | 8: 54.11; 10: 3584.24 | [7 empty] | Итого по расценке
|  | ФОТ |  |  | 10: 820.71; 12: 16004 | [6 empty] | ФОТ
| Приказ Минстроя России № 812/пр от 21.12.2020 Прил. п.27 | НР Линии электропередачи |  |  | 4: %; 5: 103; 7: 103; 10: 845.33; 12: 16484 | [6 empty] | НР Линии электропередачи
| Приказ Минстроя России № 774/пр от 11.12.2020 Прил. п.27 | СП Линии электропередачи |  |  | 4: %; 5: 60; 7: 60; 10: 492.43; 12: 9602 | [6 empty] | СП Линии электропередачи
|  | Всего по позиции |  |  | 10: 4922; 12: 57799 | [8 empty] | Всего по позиции
2 | ТЕР33-04-016-05 | Развозка конструкций и материалов опор ВЛ 0,38-10 кВ по трассе: материалов оснастки одностоечных опор |  |  | 4: 1 опора; 7: 19 |  |  |  | Развозка конструкций и материалов опор ВЛ 0,38-10 кВ по трассе: материалов оснастки одностоечных опор
| Приказ от 04.08.2020 № 421/пр прил.10 табл.1 п.4 | Производство работ осуществляется в охранной зоне действующей воздушной линии электропередачи, вблизи объектов, находящихся под напряжением, внутри объектов капитального строительства, внутренняя проводка в которых не обесточена, если это приведет к ограничению действий рабочих в соответствии с требованиями техники безопасности ОЗП=1,2; ЭМ=1,2; ЗПМ=1,2; ТЗ=1,2; ТЗМ=1,2 | [15 empty] | Производство работ осуществляется в охранной зоне действующей воздушной линии электропередачи, вблизи объектов, находящихся под напряжением, внутри объектов капитального строительства, внутренняя проводка в которых не обесточена, если это приведет к ограничению действий рабочих в соответствии с требованиями техники безопасности ОЗП=1,2; ЭМ=1,2; ЗПМ=1,2; ТЗ=1,2; ТЗМ=1,2
| Приказ от 04.08.2020 № 421/пр прил.10 табл.1 п.5 | Производство работ осуществляется в стесненных условиях населенных пунктов ОЗП=1,15; ЭМ=1,15; ЗПМ=1,15; ТЗ=1,15; ТЗМ=1,15 | [15 empty] | Производство работ осуществляется в стесненных условиях населенных пунктов ОЗП=1,15; ЭМ=1,15; ЗПМ=1,15; ТЗ=1,15; ТЗМ=1,15
| 1 | ОТ |  |  | 8: 2.58; 9: 1,38; 10: 67.65; 11: 19,5; 12: 1319 | [5 empty] | ОТ
| 2 | ЭМ |  |  | 8: 12.81; 9: 1,38; 10: 335.88; 11: 7,87; 12: 2643 | [5 empty] | ЭМ
| 3 | в т.ч. ОТм |  |  | 8: 2.29; 9: 1,38; 10: 60.04; 11: 19,5; 12: 1171 | [5 empty] | в т.ч. ОТм
|  | ЗТ |  |  | 4: чел.-ч; 5: 0,25; 6: 1,38; 7: 6,555 | [6 empty] | ЗТ
|  | ЗТм |  |  | 4: чел.-ч; 5: 0,14; 6: 1,38; 7: 3,6708 | [6 empty] | ЗТм
|  | Итого по расценке |  |  | 8: 15.39; 10: 403.53 | [7 empty] | Итого по расценке
|  | ФОТ |  |  | 10: 127.69; 12: 2490 | [6 empty] | ФОТ
| Приказ Минстроя России № 812/пр от 21.12.2020 Прил. п.27 | НР Линии электропередачи |  |  | 4: %; 5: 103; 7: 103; 10: 131.52; 12: 2565 | [6 empty] | НР Линии электропередачи
| Приказ Минстроя России № 774/пр от 11.12.2020 Прил. п.27 | СП Линии электропередачи |  |  | 4: %; 5: 60; 7: 60; 10: 76.61; 12: 1494 | [6 empty] | СП Линии электропередачи
|  | Всего по позиции |  |  | 10: 611.66; 12: 8021 | [8 empty] | Всего по позиции
3 | ТЕР33-04-016-06 | Развозка конструкций и материалов опор ВЛ 0,38-10 кВ по трассе: материалов оснастки сложных опор |  |  | 4: 1 опора; 7: 12 |  |  |  | Развозка конструкций и материалов опор ВЛ 0,38-10 кВ по трассе: материалов оснастки сложных опор
| Приказ от 04.08.2020 № 421/пр прил.10 табл.1 п.4 | Производство работ осуществляется в охранной зоне действующей воздушной линии электропередачи, вблизи объектов, находящихся под напряжением, внутри объектов капитального строительства, внутренняя проводка в которых не обесточена, если это приведет к ограничению действий рабочих в соответствии с требованиями техники безопасности ОЗП=1,2; ЭМ=1,2; ЗПМ=1,2; ТЗ=1,2; ТЗМ=1,2 | [15 empty] | Производство работ осуществляется в охранной зоне действующей воздушной линии электропередачи, вблизи объектов, находящихся под напряжением, внутри объектов капитального строительства, внутренняя проводка в которых не обесточена, если это приведет к ограничению действий рабочих в соответствии с требованиями техники безопасности ОЗП=1,2; ЭМ=1,2; ЗПМ=1,2; ТЗ=1,2; ТЗМ=1,2
| Приказ от 04.08.2020 № 421/пр прил.10 табл.1 п.5 | Производство работ осуществляется в стесненных условиях населенных пунктов ОЗП=1,15; ЭМ=1,15; ЗПМ=1,15; ТЗ=1,15; ТЗМ=1,15 | [15 empty] | Производство работ осуществляется в стесненных условиях населенных пунктов ОЗП=1,15; ЭМ=1,15; ЗПМ=1,15; ТЗ=1,15; ТЗМ=1,15
| 1 | ОТ |  |  | 8: 3.1; 9: 1,38; 10: 51.34; 11: 19,5; 12: 1001 | [5 empty] | ОТ
| 2 | ЭМ |  |  | 8: 14.64; 9: 1,38; 10: 242.44; 11: 7,87; 12: 1908 | [5 empty] | ЭМ
| 3 | в т.ч. ОТм |  |  | 8: 2.61; 9: 1,38; 10: 43.22; 11: 19,5; 12: 843 | [5 empty] | в т.ч. ОТм
|  | ЗТ |  |  | 4: чел.-ч; 5: 0,3; 6: 1,38; 7: 4,968 | [6 empty] | ЗТ
|  | ЗТм |  |  | 4: чел.-ч; 5: 0,16; 6: 1,38; 7: 2,6496 | [6 empty] | ЗТм
|  | Итого по расценке |  |  | 8: 17.74; 10: 293.78 | [7 empty] | Итого по расценке
|  | ФОТ |  |  | 10: 94.56; 12: 1844 | [6 empty] | ФОТ
| Приказ Минстроя России № 812/пр от 21.12.2020 Прил. п.27 | НР Линии электропередачи |  |  | 4: %; 5: 103; 7: 103; 10: 97.4; 12: 1899 | [6 empty] | НР Линии электропередачи
| Приказ Минстроя России № 774/пр от 11.12.2020 Прил. п.27 | СП Линии электропередачи |  |  | 4: %; 5: 60; 7: 60; 10: 56.74; 12: 1106 | [6 empty] | СП Линии электропередачи
|  | Всего по позиции |  |  | 10: 447.92; 12: 5914 | [8 empty] | Всего по позиции
4 | ТЕР33-04-003-01 | Установка железобетонных опор ВЛ 0,38; 6-10 кВ с траверсами без приставок: одностоечных |  |  | 4: 1 опора; 7: 6 |  |  |  | Установка железобетонных опор ВЛ 0,38; 6-10 кВ с траверсами без приставок: одностоечных
| Приказ от 04.08.2020 № 421/пр прил.10 табл.1 п.4 | Производство работ осуществляется в охранной зоне действующей воздушной линии электропередачи, вблизи объектов, находящихся под напряжением, внутри объектов капитального строительства, внутренняя проводка в которых не обесточена, если это приведет к ограничению действий рабочих в соответствии с требованиями техники безопасности ОЗП=1,2; ЭМ=1,2; ЗПМ=1,2; ТЗ=1,2; ТЗМ=1,2 | [15 empty] | Производство работ осуществляется в охранной зоне действующей воздушной линии электропередачи, вблизи объектов, находящихся под напряжением, внутри объектов капитального строительства, внутренняя проводка в которых не обесточена, если это приведет к ограничению действий рабочих в соответствии с требованиями техники безопасности ОЗП=1,2; ЭМ=1,2; ЗПМ=1,2; ТЗ=1,2; ТЗМ=1,2
| Приказ от 04.08.2020 № 421/пр прил.10 табл.1 п.5 | Производство работ осуществляется в стесненных условиях населенных пунктов ОЗП=1,15; ЭМ=1,15; ЗПМ=1,15; ТЗ=1,15; ТЗМ=1,15 | [15 empty] | Производство работ осуществляется в стесненных условиях населенных пунктов ОЗП=1,15; ЭМ=1,15; ЗПМ=1,15; ТЗ=1,15; ТЗМ=1,15
| 1 | ОТ |  |  | 8: 42.56; 9: 1,38; 10: 352.4; 11: 19,5; 12: 6872 | [5 empty] | ОТ
| 2 | ЭМ |  |  | 8: 110.16; 9: 1,38; 10: 912.12; 11: 7,87; 12: 7178 | [5 empty] | ЭМ
| 3 | в т.ч. ОТм |  |  | 8: 10.94; 9: 1,38; 10: 90.58; 11: 19,5; 12: 1766 | [5 empty] | в т.ч. ОТм
| 4 | М |  |  | 8: 41.15; 10: 48.54; 11: 5,47; 12: 266 | [5 empty] | М
|  | ЗТ |  |  | 4: чел.-ч; 5: 3,8; 6: 1,38; 7: 31,464 | [6 empty] | ЗТ
|  | ЗТм |  |  | 4: чел.-ч; 5: 0,78; 6: 1,38; 7: 6,4584 | [6 empty] | ЗТм
|  | Итого по расценке |  |  | 8: 160.81; 10: 1313.06 | [7 empty] | Итого по расценке
|  | ФОТ |  |  | 10: 442.98; 12: 8638 | [6 empty] | ФОТ
| Приказ Минстроя России № 812/пр от 21.12.2020 Прил. п.27 | НР Линии электропередачи |  |  | 4: %; 5: 103; 7: 103; 10: 456.27; 12: 8897 | [6 empty] | НР Линии электропередачи
| Приказ Минстроя России № 774/пр от 11.12.2020 Прил. п.27 | СП Линии электропередачи |  |  | 4: %; 5: 60; 7: 60; 10: 265.79; 12: 5183 | [6 empty] | СП Линии электропередачи
|  | Всего по позиции |  |  | 10: 2035.12; 12: 28396 | [8 empty] | Всего по позиции
5 | ТЕР33-04-003-04 | Установка железобетонных опор для совместной подвески проводов ВЛ 0,38; 6-10 кВ без приставок: одностоечных |  |  | 4: 1 опора; 7: 13 |  |  |  | Установка железобетонных опор для совместной подвески проводов ВЛ 0,38; 6-10 кВ без приставок: одностоечных
| Приказ от 04.08.2020 № 421/пр прил.10 табл.1 п.4 | Производство работ осуществляется в охранной зоне действующей воздушной линии электропередачи, вблизи объектов, находящихся под напряжением, внутри объектов капитального строительства, внутренняя проводка в которых не обесточена, если это приведет к ограничению действий рабочих в соответствии с требованиями техники безопасности ОЗП=1,2; ЭМ=1,2; ЗПМ=1,2; ТЗ=1,2; ТЗМ=1,2 | [15 empty] | Производство работ осуществляется в охранной зоне действующей воздушной линии электропередачи, вблизи объектов, находящихся под напряжением, внутри объектов капитального строительства, внутренняя проводка в которых не обесточена, если это приведет к ограничению действий рабочих в соответствии с требованиями техники безопасности ОЗП=1,2; ЭМ=1,2; ЗПМ=1,2; ТЗ=1,2; ТЗМ=1,2
| Приказ от 04.08.2020 № 421/пр прил.10 табл.1 п.5 | Производство работ осуществляется в стесненных условиях населенных пунктов ОЗП=1,15; ЭМ=1,15; ЗПМ=1,15; ТЗ=1,15; ТЗМ=1,15 | [15 empty] | Производство работ осуществляется в стесненных условиях населенных пунктов ОЗП=1,15; ЭМ=1,15; ЗПМ=1,15; ТЗ=1,15; ТЗМ=1,15
| 1 | ОТ |  |  | 8: 62.27; 9: 1,38; 10: 1117.12; 11: 19,5; 12: 21784 | [5 empty] | ОТ
| 2 | ЭМ |  |  | 8: 124.05; 9: 1,38; 10: 2225.46; 11: 7,87; 12: 17514 | [5 empty] | ЭМ
| 3 | в т.ч. ОТм |  |  | 8: 11.64; 9: 1,38; 10: 208.82; 11: 19,5; 12: 4072 | [5 empty] | в т.ч. ОТм
| 4 | М |  |  | 8: 74.21; 10: 105.17; 11: 5,47; 12: 575 | [5 empty] | М
|  | ЗТ |  |  | 4: чел.-ч; 5: 5,56; 6: 1,38; 7: 99,7464 | [6 empty] | ЗТ
|  | ЗТм |  |  | 4: чел.-ч; 5: 0,83; 6: 1,38; 7: 14,8902 | [6 empty] | ЗТм
|  | Итого по расценке |  |  | 8: 194.41; 10: 3447.75 | [7 empty] | Итого по расценке
|  | ФОТ |  |  | 10: 1325.94; 12: 25856 | [6 empty] | ФОТ
| Приказ Минстроя России № 812/пр от 21.12.2020 Прил. п.27 | НР Линии электропередачи |  |  | 4: %; 5: 103; 7: 103; 10: 1365.72; 12: 26632 | [6 empty] | НР Линии электропередачи
| Приказ Минстроя России № 774/пр от 11.12.2020 Прил. п.27 | СП Линии электропередачи |  |  | 4: %; 5: 60; 7: 60; 10: 795.56; 12: 15514 | [6 empty] | СП Линии электропередачи
|  | Всего по позиции |  |  | 10: 5609.03; 12: 82019 | [8 empty] | Всего по позиции
6 | ТЕР33-04-003-02 | Установка железобетонных опор ВЛ 0,38; 6-10 кВ с траверсами без приставок: одностоечных с одним подкосом |  |  | 4: 1 опора; 7: 3 |  |  |  | Установка железобетонных опор ВЛ 0,38; 6-10 кВ с траверсами без приставок: одностоечных с одним подкосом
| Приказ от 04.08.2020 № 421/пр прил.10 табл.1 п.4 | Производство работ осуществляется в охранной зоне действующей воздушной линии электропередачи, вблизи объектов, находящихся под напряжением, внутри объектов капитального строительства, внутренняя проводка в которых не обесточена, если это приведет к ограничению действий рабочих в соответствии с требованиями техники безопасности ОЗП=1,2; ЭМ=1,2; ЗПМ=1,2; ТЗ=1,2; ТЗМ=1,2 | [15 empty] | Производство работ осуществляется в охранной зоне действующей воздушной линии электропередачи, вблизи объектов, находящихся под напряжением, внутри объектов капитального строительства, внутренняя проводка в которых не обесточена, если это приведет к ограничению действий рабочих в соответствии с требованиями техники безопасности ОЗП=1,2; ЭМ=1,2; ЗПМ=1,2; ТЗ=1,2; ТЗМ=1,2
| Приказ от 04.08.2020 № 421/пр прил.10 табл.1 п.5 | Производство работ осуществляется в стесненных условиях населенных пунктов ОЗП=1,15; ЭМ=1,15; ЗПМ=1,15; ТЗ=1,15; ТЗМ=1,15 | [15 empty] | Производство работ осуществляется в стесненных условиях населенных пунктов ОЗП=1,15; ЭМ=1,15; ЗПМ=1,15; ТЗ=1,15; ТЗМ=1,15
| 1 | ОТ |  |  | 8: 88.48; 9: 1,38; 10: 366.31; 11: 19,5; 12: 7143 | [5 empty] | ОТ
| 2 | ЭМ |  |  | 8: 258.04; 9: 1,38; 10: 1068.29; 11: 7,87; 12: 8407 | [5 empty] | ЭМ
| 3 | в т.ч. ОТм |  |  | 8: 26.08; 9: 1,38; 10: 107.97; 11: 19,5; 12: 2105 | [5 empty] | в т.ч. ОТм
| 4 | М |  |  | 8: 41.15; 10: 24.27; 11: 5,47; 12: 133 | [5 empty] | М
|  | ЗТ |  |  | 4: чел.-ч; 5: 7,9; 6: 1,38; 7: 32,706 | [6 empty] | ЗТ
|  | ЗТм |  |  | 4: чел.-ч; 5: 1,86; 6: 1,38; 7: 7,7004 | [6 empty] | ЗТм
|  | Итого по расценке |  |  | 8: 354.61; 10: 1458.87 | [7 empty] | Итого по расценке
|  | ФОТ |  |  | 10: 474.28; 12: 9248 | [6 empty] | ФОТ
| Приказ Минстроя России № 812/пр от 21.12.2020 Прил. п.27 | НР Линии электропередачи |  |  | 4: %; 5: 103; 7: 103; 10: 488.51; 12: 9525 | [6 empty] | НР Линии электропередачи
| Приказ Минстроя России № 774/пр от 11.12.2020 Прил. п.27 | СП Линии электропередачи |  |  | 4: %; 5: 60; 7: 60; 10: 284.57; 12: 5549 | [6 empty] | СП Линии электропередачи
|  | Всего по позиции |  |  | 10: 2231.95; 12: 30757 | [8 empty] | Всего по позиции
7 | ТЕР33-04-003-05 | Установка железобетонных опор для совместной подвески проводов ВЛ 0,38; 6-10 кВ без приставок: одностоечных с одним подкосом |  |  | 4: 1 опора; 7: 4 |  |  |  | Установка железобетонных опор для совместной подвески проводов ВЛ 0,38; 6-10 кВ без приставок: одностоечных с одним подкосом
| Приказ от 04.08.2020 № 421/пр прил.10 табл.1 п.4 | Производство работ осуществляется в охранной зоне действующей воздушной линии электропередачи, вблизи объектов, находящихся под напряжением, внутри объектов капитального строительства, внутренняя проводка в которых не обесточена, если это приведет к ограничению действий рабочих в соответствии с требованиями техники безопасности ОЗП=1,2; ЭМ=1,2; ЗПМ=1,2; ТЗ=1,2; ТЗМ=1,2 | [15 empty] | Производство работ осуществляется в охранной зоне действующей воздушной линии электропередачи, вблизи объектов, находящихся под напряжением, внутри объектов капитального строительства, внутренняя проводка в которых не обесточена, если это приведет к ограничению действий рабочих в соответствии с требованиями техники безопасности ОЗП=1,2; ЭМ=1,2; ЗПМ=1,2; ТЗ=1,2; ТЗМ=1,2
| Приказ от 04.08.2020 № 421/пр прил.10 табл.1 п.5 | Производство работ осуществляется в стесненных условиях населенных пунктов ОЗП=1,15; ЭМ=1,15; ЗПМ=1,15; ТЗ=1,15; ТЗМ=1,15 | [15 empty] | Производство работ осуществляется в стесненных условиях населенных пунктов ОЗП=1,15; ЭМ=1,15; ЗПМ=1,15; ТЗ=1,15; ТЗМ=1,15
| 1 | ОТ |  |  | 8: 111.78; 9: 1,38; 10: 617.03; 11: 19,5; 12: 12032 | [5 empty] | ОТ
| 2 | ЭМ |  |  | 8: 270.41; 9: 1,38; 10: 1492.66; 11: 7,87; 12: 11747 | [5 empty] | ЭМ
| 3 | в т.ч. ОТм |  |  | 8: 26.5; 9: 1,38; 10: 146.28; 11: 19,5; 12: 2852 | [5 empty] | в т.ч. ОТм
| 4 | М |  |  | 8: 74.21; 10: 32.36; 11: 5,47; 12: 177 | [5 empty] | М
|  | ЗТ |  |  | 4: чел.-ч; 5: 9,98; 6: 1,38; 7: 55,0896 | [6 empty] | ЗТ
|  | ЗТм |  |  | 4: чел.-ч; 5: 1,89; 6: 1,38; 7: 10,4328 | [6 empty] | ЗТм
|  | Итого по расценке |  |  | 8: 390.28; 10: 2142.05 | [7 empty] | Итого по расценке
|  | ФОТ |  |  | 10: 763.31; 12: 14884 | [6 empty] | ФОТ
| Приказ Минстроя России № 812/пр от 21.12.2020 Прил. п.27 | НР Линии электропередачи |  |  | 4: %; 5: 103; 7: 103; 10: 786.21; 12: 15331 | [6 empty] | НР Линии электропередачи
| Приказ Минстроя России № 774/пр от 11.12.2020 Прил. п.27 | СП Линии электропередачи |  |  | 4: %; 5: 60; 7: 60; 10: 457.99; 12: 8930 | [6 empty] | СП Линии электропередачи
|  | Всего по позиции |  |  | 10: 3386.25; 12: 48217 | [8 empty] | Всего по позиции
8 | ТЕР33-04-003-03 | Установка железобетонных опор ВЛ 0,38; 6-10 кВ с траверсами без приставок: одностоечных с двумя подкосами |  |  | 4: 1 опора; 7: 3 |  |  |  | Установка железобетонных опор ВЛ 0,38; 6-10 кВ с траверсами без приставок: одностоечных с двумя подкосами
| Приказ от 04.08.2020 № 421/пр прил.10 табл.1 п.4 | Производство работ осуществляется в охранной зоне действующей воздушной линии электропередачи, вблизи объектов, находящихся под напряжением, внутри объектов капитального строительства, внутренняя проводка в которых не обесточена, если это приведет к ограничению действий рабочих в соответствии с требованиями техники безопасности ОЗП=1,2; ЭМ=1,2; ЗПМ=1,2; ТЗ=1,2; ТЗМ=1,2 | [15 empty] | Производство работ осуществляется в охранной зоне действующей воздушной линии электропередачи, вблизи объектов, находящихся под напряжением, внутри объектов капитального строительства, внутренняя проводка в которых не обесточена, если это приведет к ограничению действий рабочих в соответствии с требованиями техники безопасности ОЗП=1,2; ЭМ=1,2; ЗПМ=1,2; ТЗ=1,2; ТЗМ=1,2
| Приказ от 04.08.2020 № 421/пр прил.10 табл.1 п.5 | Производство работ осуществляется в стесненных условиях населенных пунктов ОЗП=1,15; ЭМ=1,15; ЗПМ=1,15; ТЗ=1,15; ТЗМ=1,15 | [15 empty] | Производство работ осуществляется в стесненных условиях населенных пунктов ОЗП=1,15; ЭМ=1,15; ЗПМ=1,15; ТЗ=1,15; ТЗМ=1,15
| 1 | ОТ |  |  | 8: 135.63; 9: 1,38; 10: 561.51; 11: 19,5; 12: 10949 | [5 empty] | ОТ
| 2 | ЭМ |  |  | 8: 414.3; 9: 1,38; 10: 1715.2; 11: 7,87; 12: 13499 | [5 empty] | ЭМ
| 3 | в т.ч. ОТм |  |  | 8: 42.2; 9: 1,38; 10: 174.71; 11: 19,5; 12: 3407 | [5 empty] | в т.ч. ОТм
| 4 | М |  |  | 8: 41.15; 10: 24.27; 11: 5,47; 12: 133 | [5 empty] | М
|  | ЗТ |  |  | 4: чел.-ч; 5: 12,11; 6: 1,38; 7: 50,1354 | [6 empty] | ЗТ
|  | ЗТм |  |  | 4: чел.-ч; 5: 3,01; 6: 1,38; 7: 12,4614 | [6 empty] | ЗТм
|  | Итого по расценке |  |  | 8: 558.02; 10: 2300.98 | [7 empty] | Итого по расценке
|  | ФОТ |  |  | 10: 736.22; 12: 14356 | [6 empty] | ФОТ
| Приказ Минстроя России № 812/пр от 21.12.2020 Прил. п.27 | НР Линии электропередачи |  |  | 4: %; 5: 103; 7: 103; 10: 758.31; 12: 14787 | [6 empty] | НР Линии электропередачи
| Приказ Минстроя России № 774/пр от 11.12.2020 Прил. п.27 | СП Линии электропередачи |  |  | 4: %; 5: 60; 7: 60; 10: 441.73; 12: 8614 | [6 empty] | СП Линии электропередачи
|  | Всего по позиции |  |  | 10: 3501.02; 12: 47982 | [8 empty] | Всего по позиции
9 | ТЕР33-04-003-06 | Установка железобетонных опор для совместной подвески проводов ВЛ 0,38; 6-10 кВ без приставок: одностоечных с двумя подкосами |  |  | 4: 1 опора; 7: 2 |  |  |  | Установка железобетонных опор для совместной подвески проводов ВЛ 0,38; 6-10 кВ без приставок: одностоечных с двумя подкосами
| Приказ от 04.08.2020 № 421/пр прил.10 табл.1 п.4 | Производство работ осуществляется в охранной зоне действующей воздушной линии электропередачи, вблизи объектов, находящихся под напряжением, внутри объектов капитального строительства, внутренняя проводка в которых не обесточена, если это приведет к ограничению действий рабочих в соответствии с требованиями техники безопасности ОЗП=1,2; ЭМ=1,2; ЗПМ=1,2; ТЗ=1,2; ТЗМ=1,2 | [15 empty] | Производство работ осуществляется в охранной зоне действующей воздушной линии электропередачи, вблизи объектов, находящихся под напряжением, внутри объектов капитального строительства, внутренняя проводка в которых не обесточена, если это приведет к ограничению действий рабочих в соответствии с требованиями техники безопасности ОЗП=1,2; ЭМ=1,2; ЗПМ=1,2; ТЗ=1,2; ТЗМ=1,2
| Приказ от 04.08.2020 № 421/пр прил.10 табл.1 п.5 | Производство работ осуществляется в стесненных условиях населенных пунктов ОЗП=1,15; ЭМ=1,15; ЗПМ=1,15; ТЗ=1,15; ТЗМ=1,15 | [15 empty] | Производство работ осуществляется в стесненных условиях населенных пунктов ОЗП=1,15; ЭМ=1,15; ЗПМ=1,15; ТЗ=1,15; ТЗМ=1,15
| 1 | ОТ |  |  | 8: 169.51; 9: 1,38; 10: 467.85; 11: 19,5; 12: 9123 | [5 empty] | ОТ
| 2 | ЭМ |  |  | 8: 446.32; 9: 1,38; 10: 1231.84; 11: 7,87; 12: 9695 | [5 empty] | ЭМ
| 3 | в т.ч. ОТм |  |  | 8: 44.3; 9: 1,38; 10: 122.27; 11: 19,5; 12: 2384 | [5 empty] | в т.ч. ОТм
| 4 | М |  |  | 8: 74.21; 10: 16.18; 11: 5,47; 12: 89 | [5 empty] | М
|  | ЗТ |  |  | 4: чел.-ч; 5: 15,34; 6: 1,38; 7: 42,3384 | [6 empty] | ЗТ
|  | ЗТм |  |  | 4: чел.-ч; 5: 3,16; 6: 1,38; 7: 8,7216 | [6 empty] | ЗТм
|  | Итого по расценке |  |  | 8: 623.92; 10: 1715.87 | [7 empty] | Итого по расценке
|  | ФОТ |  |  | 10: 590.12; 12: 11507 | [6 empty] | ФОТ
| Приказ Минстроя России № 812/пр от 21.12.2020 Прил. п.27 | НР Линии электропередачи |  |  | 4: %; 5: 103; 7: 103; 10: 607.82; 12: 11852 | [6 empty] | НР Линии электропередачи
| Приказ Минстроя России № 774/пр от 11.12.2020 Прил. п.27 | СП Линии электропередачи |  |  | 4: %; 5: 60; 7: 60; 10: 354.07; 12: 6904 | [6 empty] | СП Линии электропередачи
|  | Всего по позиции |  |  | 10: 2677.76; 12: 37663 | [8 empty] | Всего по позиции
10 | ТЕР33-04-009-06 | Подвеска проводов ВЛ 6-10 кВ в населенной местности сечением: свыше 35 мм2 с помощью механизмов |  |  | 4: 1 км линии (3 провода) при 10 опорах; 7: 1,19 |  |  |  | Подвеска проводов ВЛ 6-10 кВ в населенной местности сечением: свыше 35 мм2 с помощью механизмов
|  | Объем=1190/1000 | [20 empty] | Объем=1190/1000
| Приказ от 04.08.2020 № 421/пр прил.10 табл.1 п.4 | Производство работ осуществляется в охранной зоне действующей воздушной линии электропередачи, вблизи объектов, находящихся под напряжением, внутри объектов капитального строительства, внутренняя проводка в которых не обесточена, если это приведет к ограничению действий рабочих в соответствии с требованиями техники безопасности ОЗП=1,2; ЭМ=1,2; ЗПМ=1,2; ТЗ=1,2; ТЗМ=1,2 | [15 empty] | Производство работ осуществляется в охранной зоне действующей воздушной линии электропередачи, вблизи объектов, находящихся под напряжением, внутри объектов капитального строительства, внутренняя проводка в которых не обесточена, если это приведет к ограничению действий рабочих в соответствии с требованиями техники безопасности ОЗП=1,2; ЭМ=1,2; ЗПМ=1,2; ТЗ=1,2; ТЗМ=1,2
| Приказ от 04.08.2020 № 421/пр прил.10 табл.1 п.5 | Производство работ осуществляется в стесненных условиях населенных пунктов ОЗП=1,15; ЭМ=1,15; ЗПМ=1,15; ТЗ=1,15; ТЗМ=1,15 | [15 empty] | Производство работ осуществляется в стесненных условиях населенных пунктов ОЗП=1,15; ЭМ=1,15; ЗПМ=1,15; ТЗ=1,15; ТЗМ=1,15
| 1 | ОТ |  |  | 8: 688.48; 9: 1,38; 10: 1130.62; 11: 19,5; 12: 22047 | [5 empty] | ОТ
| 2 | ЭМ |  |  | 8: 2291.03; 9: 1,38; 10: 3762.33; 11: 7,87; 12: 29610 | [5 empty] | ЭМ
| 3 | в т.ч. ОТм |  |  | 8: 303.7; 9: 1,38; 10: 498.74; 11: 19,5; 12: 9725 | [5 empty] | в т.ч. ОТм
| 4 | М |  |  | 8: 345.04; 10: 4.91; 11: 5,47; 12: 27 | [5 empty] | М
|  | ЗТ |  |  | 4: чел.-ч; 5: 57,23; 6: 1,38; 7: 93,983106 | [6 empty] | ЗТ
|  | ЗТм |  |  | 4: чел.-ч; 5: 22,38; 6: 1,38; 7: 36,752436 | [6 empty] | ЗТм
|  | Итого по расценке |  |  | 8: 2983.64; 10: 4897.86 | [7 empty] | Итого по расценке
|  | ФОТ |  |  | 10: 1629.36; 12: 31772 | [6 empty] | ФОТ
| Приказ Минстроя России № 812/пр от 21.12.2020 Прил. п.27 | НР Линии электропередачи |  |  | 4: %; 5: 103; 7: 103; 10: 1678.24; 12: 32725 | [6 empty] | НР Линии электропередачи
| Приказ Минстроя России № 774/пр от 11.12.2020 Прил. п.27 | СП Линии электропередачи |  |  | 4: %; 5: 60; 7: 60; 10: 977.62; 12: 19063 | [6 empty] | СП Линии электропередачи
|  | Всего по позиции |  |  | 10: 7553.72; 12: 103472 | [8 empty] | Всего по позиции
11 | ТЕР33-03-004-02 | Забивка вертикальных заземлителей вручную на глубину до 3 м |  |  | 4: 1 заземлитель; 7: 31 |  |  |  | Забивка вертикальных заземлителей вручную на глубину до 3 м
| Приказ от 04.08.2020 № 421/пр прил.10 табл.1 п.4 | Производство работ осуществляется в охранной зоне действующей воздушной линии электропередачи, вблизи объектов, находящихся под напряжением, внутри объектов капитального строительства, внутренняя проводка в которых не обесточена, если это приведет к ограничению действий рабочих в соответствии с требованиями техники безопасности ОЗП=1,2; ЭМ=1,2; ЗПМ=1,2; ТЗ=1,2; ТЗМ=1,2 | [15 empty] | Производство работ осуществляется в охранной зоне действующей воздушной линии электропередачи, вблизи объектов, находящихся под напряжением, внутри объектов капитального строительства, внутренняя проводка в которых не обесточена, если это приведет к ограничению действий рабочих в соответствии с требованиями техники безопасности ОЗП=1,2; ЭМ=1,2; ЗПМ=1,2; ТЗ=1,2; ТЗМ=1,2
| Приказ от 04.08.2020 № 421/пр прил.10 табл.1 п.5 | Производство работ осуществляется в стесненных условиях населенных пунктов ОЗП=1,15; ЭМ=1,15; ЗПМ=1,15; ТЗ=1,15; ТЗМ=1,15 | [15 empty] | Производство работ осуществляется в стесненных условиях населенных пунктов ОЗП=1,15; ЭМ=1,15; ЗПМ=1,15; ТЗ=1,15; ТЗМ=1,15
| 1 | ОТ |  |  | 8: 7.27; 9: 1,38; 10: 311.01; 11: 19,5; 12: 6065 | [5 empty] | ОТ
| 2 | ЭМ |  |  | 8: 2.62; 9: 1,38; 10: 112.08; 11: 7,87; 12: 882 | [5 empty] | ЭМ
| 4 | М |  |  | 8: 36.69; 10: 11.16; 11: 5,47; 12: 61 | [5 empty] | М
|  | ЗТ |  |  | 4: чел.-ч; 5: 0,68; 6: 1,38; 7: 29,0904 | [6 empty] | ЗТ
|  | Итого по расценке |  |  | 8: 10.25; 10: 434.25 | [7 empty] | Итого по расценке
|  | ФОТ |  |  | 10: 311.01; 12: 6065 | [6 empty] | ФОТ
| Приказ Минстроя России № 812/пр от 21.12.2020 Прил. п.27 | НР Линии электропередачи |  |  | 4: %; 5: 103; 7: 103; 10: 320.34; 12: 6247 | [6 empty] | НР Линии электропередачи
| Приказ Минстроя России № 774/пр от 11.12.2020 Прил. п.27 | СП Линии электропередачи |  |  | 4: %; 5: 60; 7: 60; 10: 186.61; 12: 3639 | [6 empty] | СП Линии электропередачи
|  | Всего по позиции |  |  | 10: 941.2; 12: 16894 | [8 empty] | Всего по позиции
12 | ТССЦ-204-0107 | Горячекатанная арматурная сталь класса А500 С, диаметром: 18 мм |  |  | т |  |  | 0,155 | 11453.12 |  | 1775.23 | 5,47 | 9711 |  |  |  | Горячекатанная арматурная сталь класса А500 С, диаметром: 18 мм
(Линии электропередачи)
|  | Объем=((2,5*2)*31)/1000 | [20 empty] | Объем=((2,5*2)*31)/1000
13 | ТССЦпг01-01-01-003 | Погрузочные работы при автомобильных перевозках: изделий из сборного железобетона, бетона, керамзитобетона массой до 3 т |  |  | 4: 1 т груза; 7: 54 |  |  |  | Погрузочные работы при автомобильных перевозках: изделий из сборного железобетона, бетона, керамзитобетона массой до 3 т
|  | Объем=(1125*48)/1000 | [20 empty] | Объем=(1125*48)/1000
|  | Итого по расценке |  |  | 8: 12.35 | [7 empty] | Итого по расценке
|  | ФОТ | [17 empty] | ФОТ
|  | НР Погрузо-разгрузочные работы |  |  | 4: %; 5: 0; 7: 0 | [6 empty] | НР Погрузо-разгрузочные работы
|  | СП Погрузо-разгрузочные работы |  |  | 4: %; 5: 0; 7: 0 | [6 empty] | СП Погрузо-разгрузочные работы
|  | Всего по позиции |  |  | 10: 0; 12: 0 | [8 empty] | Всего по позиции
14 | ТССЦпг03-01-01-060 | Перевозка бетонных и ж/б изделий, стеновых и перегородочных материалов (кирпич, блоки, камни, плиты и панели), лесоматериалов круглых и пиломатериалов автомобилями бортовыми грузоподъемностью до 15 т, на расстояние до 60 км I класс груза |  |  | 1 т груза |  |  | 54 | 26.12 |  | 1410.48 | 5,47 | 7715 |  |  |  | Перевозка бетонных и ж/б изделий, стеновых и перегородочных материалов (кирпич, блоки, камни, плиты и панели), лесоматериалов круглых и пиломатериалов автомобилями бортовыми грузоподъемностью до 15 т, на расстояние до 60 км I класс груза
(Перевозка грузов автотранспортом)
|  | Объем=(1125*48)/1000 | [20 empty] | Объем=(1125*48)/1000
15 | ТССЦпг01-01-02-003 | Разгрузочные работы при автомобильных перевозках: изделий из сборного железобетона, бетона, керамзитобетона массой до 3 т |  |  | 4: 1 т груза; 7: 54 |  |  |  | Разгрузочные работы при автомобильных перевозках: изделий из сборного железобетона, бетона, керамзитобетона массой до 3 т
|  | Объем=(1125*48)/1000 | [20 empty] | Объем=(1125*48)/1000
|  | Итого по расценке |  |  | 8: 12.35 | [7 empty] | Итого по расценке
|  | ФОТ | [17 empty] | ФОТ
|  | НР Погрузо-разгрузочные работы |  |  | 4: %; 5: 0; 7: 0 | [6 empty] | НР Погрузо-разгрузочные работы
|  | СП Погрузо-разгрузочные работы |  |  | 4: %; 5: 0; 7: 0 | [6 empty] | СП Погрузо-разгрузочные работы
|  | Всего по позиции |  |  | 10: 0; 12: 0 | [8 empty] | Всего по позиции
16 | ТССЦпг01-01-01-015 | Погрузочные работы при автомобильных перевозках: металлических конструкций массой до 1 т |  |  | 4: 1 т груза; 7: 1,052043 |  |  |  | Погрузочные работы при автомобильных перевозках: металлических конструкций массой до 1 т
|  | Объем=(170+170+850)/1000*3*1,045*282/1000 | [20 empty] | Объем=(170+170+850)/1000*3*1,045*282/1000
|  | Итого по расценке |  |  | 8: 25.68 | [7 empty] | Итого по расценке
|  | ФОТ | [17 empty] | ФОТ
|  | НР Погрузо-разгрузочные работы |  |  | 4: %; 5: 0; 7: 0 | [6 empty] | НР Погрузо-разгрузочные работы
|  | СП Погрузо-разгрузочные работы |  |  | 4: %; 5: 0; 7: 0 | [6 empty] | СП Погрузо-разгрузочные работы
|  | Всего по позиции |  |  | 10: 0; 12: 0 | [8 empty] | Всего по позиции
17 | ТССЦпг03-21-02-060 | Перевозка грузов автомобилями-самосвалами грузоподъемностью 10 т, работающих вне карьера, на расстояние: до 60 км II класс груза |  |  | 1 т груза |  |  | 1,052043 | 37.08 | 1,38 | 53.83 | 7,87 | 424 |  |  |  | Перевозка грузов автомобилями-самосвалами грузоподъемностью 10 т, работающих вне карьера, на расстояние: до 60 км II класс груза
|  | Объем=1190/1000*3*1,045*282/1000 | [20 empty] | Объем=1190/1000*3*1,045*282/1000
| Приказ от 04.08.2020 № 421/пр прил.10 табл.1 п.4 | Производство работ осуществляется в охранной зоне действующей воздушной линии электропередачи, вблизи объектов, находящихся под напряжением, внутри объектов капитального строительства, внутренняя проводка в которых не обесточена, если это приведет к ограничению действий рабочих в соответствии с требованиями техники безопасности ОЗП=1,2; ЭМ=1,2; ЗПМ=1,2; ТЗ=1,2; ТЗМ=1,2 | [15 empty] | Производство работ осуществляется в охранной зоне действующей воздушной линии электропередачи, вблизи объектов, находящихся под напряжением, внутри объектов капитального строительства, внутренняя проводка в которых не обесточена, если это приведет к ограничению действий рабочих в соответствии с требованиями техники безопасности ОЗП=1,2; ЭМ=1,2; ЗПМ=1,2; ТЗ=1,2; ТЗМ=1,2
| Приказ от 04.08.2020 № 421/пр прил.10 табл.1 п.5 | Производство работ осуществляется в стесненных условиях населенных пунктов ОЗП=1,15; ЭМ=1,15; ЗПМ=1,15; ТЗ=1,15; ТЗМ=1,15 | [15 empty] | Производство работ осуществляется в стесненных условиях населенных пунктов ОЗП=1,15; ЭМ=1,15; ЗПМ=1,15; ТЗ=1,15; ТЗМ=1,15
18 | ТССЦпг01-01-02-015 | Разгрузочные работы при автомобильных перевозках: металлических конструкций массой до 1 т |  |  | 4: 1 т груза; 7: 1,052043 |  |  |  | Разгрузочные работы при автомобильных перевозках: металлических конструкций массой до 1 т
|  | Объем=1190/1000*3*1,045*282/1000 | [20 empty] | Объем=1190/1000*3*1,045*282/1000
|  | Итого по расценке |  |  | 8: 25.68 | [7 empty] | Итого по расценке
|  | ФОТ | [17 empty] | ФОТ
|  | НР Погрузо-разгрузочные работы |  |  | 4: %; 5: 0; 7: 0 | [6 empty] | НР Погрузо-разгрузочные работы
|  | СП Погрузо-разгрузочные работы |  |  | 4: %; 5: 0; 7: 0 | [6 empty] | СП Погрузо-разгрузочные работы
|  | Всего по позиции |  |  | 10: 0; 12: 0 | [8 empty] | Всего по позиции
19 | ТЕРм08-02-144-05 | Присоединение к зажимам жил проводов или кабелей сечением: до 70 мм2 |  |  | 4: 100 шт.; 7: 0,18 |  |  |  | Присоединение к зажимам жил проводов или кабелей сечением: до 70 мм2
|  | Объем=(3*2*3) / 100 | [20 empty] | Объем=(3*2*3) / 100
| Приказ от 04.08.2020 № 421/пр прил.10 табл.1 п.4 | Производство работ осуществляется в охранной зоне действующей воздушной линии электропередачи, вблизи объектов, находящихся под напряжением, внутри объектов капитального строительства, внутренняя проводка в которых не обесточена, если это приведет к ограничению действий рабочих в соответствии с требованиями техники безопасности ОЗП=1,2; ЭМ=1,2; ЗПМ=1,2; ТЗ=1,2; ТЗМ=1,2 | [15 empty] | Производство работ осуществляется в охранной зоне действующей воздушной линии электропередачи, вблизи объектов, находящихся под напряжением, внутри объектов капитального строительства, внутренняя проводка в которых не обесточена, если это приведет к ограничению действий рабочих в соответствии с требованиями техники безопасности ОЗП=1,2; ЭМ=1,2; ЗПМ=1,2; ТЗ=1,2; ТЗМ=1,2
| Приказ от 04.08.2020 № 421/пр прил.10 табл.1 п.5 | Производство работ осуществляется в стесненных условиях населенных пунктов ОЗП=1,15; ЭМ=1,15; ЗПМ=1,15; ТЗ=1,15; ТЗМ=1,15 | [15 empty] | Производство работ осуществляется в стесненных условиях населенных пунктов ОЗП=1,15; ЭМ=1,15; ЗПМ=1,15; ТЗ=1,15; ТЗМ=1,15
| 1 | ОТ |  |  | 8: 183.86; 9: 1,38; 10: 45.67; 11: 19,5; 12: 891 | [5 empty] | ОТ
| 4 | М |  |  | 8: 3.68; 10: 0.66; 11: 5,47; 12: 4 | [5 empty] | М
|  | ЗТ |  |  | 4: чел.-ч; 5: 15,12; 6: 1,38; 7: 3,755808 | [6 empty] | ЗТ
|  | Итого по расценке |  |  | 8: 187.54; 10: 46.33 | [7 empty] | Итого по расценке
|  | ФОТ |  |  | 10: 45.67; 12: 891 | [6 empty] | ФОТ
| Приказ Минстроя России № 812/пр от 21.12.2020 Прил. п.49.3 | НР Электротехнические установки на других объектах |  |  | 4: %; 5: 97; 7: 97; 10: 44.3; 12: 864 | [6 empty] | НР Электротехнические установки на других объектах
| Приказ Минстроя России № 774/пр от 11.12.2020 Прил. п.49.3 | СП Электротехнические установки на других объектах |  |  | 4: %; 5: 51; 7: 51; 10: 23.29; 12: 454 | [6 empty] | СП Электротехнические установки на других объектах
|  | Всего по позиции |  |  | 10: 113.92; 12: 2213 | [8 empty] | Всего по позиции
20 | ТЕР33-04-030-01 | Установка разрядников: с помощью механизмов |  |  | 4: 1 компл.; 7: 22 |  |  |  | Установка разрядников: с помощью механизмов
| Приказ от 04.08.2020 № 421/пр прил.10 табл.1 п.4 | Производство работ осуществляется в охранной зоне действующей воздушной линии электропередачи, вблизи объектов, находящихся под напряжением, внутри объектов капитального строительства, внутренняя проводка в которых не обесточена, если это приведет к ограничению действий рабочих в соответствии с требованиями техники безопасности ОЗП=1,2; ЭМ=1,2; ЗПМ=1,2; ТЗ=1,2; ТЗМ=1,2 | [15 empty] | Производство работ осуществляется в охранной зоне действующей воздушной линии электропередачи, вблизи объектов, находящихся под напряжением, внутри объектов капитального строительства, внутренняя проводка в которых не обесточена, если это приведет к ограничению действий рабочих в соответствии с требованиями техники безопасности ОЗП=1,2; ЭМ=1,2; ЗПМ=1,2; ТЗ=1,2; ТЗМ=1,2
| Приказ от 04.08.2020 № 421/пр прил.10 табл.1 п.5 | Производство работ осуществляется в стесненных условиях населенных пунктов ОЗП=1,15; ЭМ=1,15; ЗПМ=1,15; ТЗ=1,15; ТЗМ=1,15 | [15 empty] | Производство работ осуществляется в стесненных условиях населенных пунктов ОЗП=1,15; ЭМ=1,15; ЗПМ=1,15; ТЗ=1,15; ТЗМ=1,15
| 1 | ОТ |  |  | 8: 48.05; 9: 1,38; 10: 1458.8; 11: 19,5; 12: 28447 | [5 empty] | ОТ
| 2 | ЭМ |  |  | 8: 110.89; 9: 1,38; 10: 3366.62; 11: 7,87; 12: 26495 | [5 empty] | ЭМ
| 3 | в т.ч. ОТм |  |  | 8: 11.8; 9: 1,38; 10: 358.25; 11: 19,5; 12: 6986 | [5 empty] | в т.ч. ОТм
| 4 | М |  |  | 8: 3.35; 10: 73.7; 11: 5,47; 12: 403 | [5 empty] | М
|  | ЗТ |  |  | 4: чел.-ч; 5: 4,29; 6: 1,38; 7: 130,2444 | [6 empty] | ЗТ
|  | ЗТм |  |  | 4: чел.-ч; 5: 0,97; 6: 1,38; 7: 29,4492 | [6 empty] | ЗТм
|  | Итого по расценке |  |  | 8: 162.29; 10: 4899.12 | [7 empty] | Итого по расценке
|  | ФОТ |  |  | 10: 1817.05; 12: 35433 | [6 empty] | ФОТ
| Приказ Минстроя России № 812/пр от 21.12.2020 Прил. п.27 | НР Линии электропередачи |  |  | 4: %; 5: 103; 7: 103; 10: 1871.56; 12: 36496 | [6 empty] | НР Линии электропередачи
| Приказ Минстроя России № 774/пр от 11.12.2020 Прил. п.27 | СП Линии электропередачи |  |  | 4: %; 5: 60; 7: 60; 10: 1090.23; 12: 21260 | [6 empty] | СП Линии электропередачи
|  | Всего по позиции |  |  | 10: 7860.91; 12: 113101 | [8 empty] | Всего по позиции
21 | ТЕР33-04-030-03 | Установка разъединителей: с помощью механизмов |  |  | 4: 1 компл.; 7: 3 |  |  |  | Установка разъединителей: с помощью механизмов
| Приказ от 04.08.2020 № 421/пр прил.10 табл.1 п.4 | Производство работ осуществляется в охранной зоне действующей воздушной линии электропередачи, вблизи объектов, находящихся под напряжением, внутри объектов капитального строительства, внутренняя проводка в которых не обесточена, если это приведет к ограничению действий рабочих в соответствии с требованиями техники безопасности ОЗП=1,2; ЭМ=1,2; ЗПМ=1,2; ТЗ=1,2; ТЗМ=1,2 | [15 empty] | Производство работ осуществляется в охранной зоне действующей воздушной линии электропередачи, вблизи объектов, находящихся под напряжением, внутри объектов капитального строительства, внутренняя проводка в которых не обесточена, если это приведет к ограничению действий рабочих в соответствии с требованиями техники безопасности ОЗП=1,2; ЭМ=1,2; ЗПМ=1,2; ТЗ=1,2; ТЗМ=1,2
| Приказ от 04.08.2020 № 421/пр прил.10 табл.1 п.5 | Производство работ осуществляется в стесненных условиях населенных пунктов ОЗП=1,15; ЭМ=1,15; ЗПМ=1,15; ТЗ=1,15; ТЗМ=1,15 | [15 empty] | Производство работ осуществляется в стесненных условиях населенных пунктов ОЗП=1,15; ЭМ=1,15; ЗПМ=1,15; ТЗ=1,15; ТЗМ=1,15
| 1 | ОТ |  |  | 8: 102.9; 9: 1,38; 10: 426.01; 11: 19,5; 12: 8307 | [5 empty] | ОТ
| 2 | ЭМ |  |  | 8: 111.87; 9: 1,38; 10: 463.14; 11: 7,87; 12: 3645 | [5 empty] | ЭМ
| 3 | в т.ч. ОТм |  |  | 8: 10.78; 9: 1,38; 10: 44.63; 11: 19,5; 12: 870 | [5 empty] | в т.ч. ОТм
| 4 | М |  |  | 8: 2.75; 10: 8.25; 11: 5,47; 12: 45 | [5 empty] | М
|  | ЗТ |  |  | 4: чел.-ч; 5: 8,09; 6: 1,38; 7: 33,4926 | [6 empty] | ЗТ
|  | ЗТм |  |  | 4: чел.-ч; 5: 0,66; 6: 1,38; 7: 2,7324 | [6 empty] | ЗТм
|  | Итого по расценке |  |  | 8: 217.52; 10: 897.4 | [7 empty] | Итого по расценке
|  | ФОТ |  |  | 10: 470.64; 12: 9177 | [6 empty] | ФОТ
| Приказ Минстроя России № 812/пр от 21.12.2020 Прил. п.27 | НР Линии электропередачи |  |  | 4: %; 5: 103; 7: 103; 10: 484.76; 12: 9452 | [6 empty] | НР Линии электропередачи
| Приказ Минстроя России № 774/пр от 11.12.2020 Прил. п.27 | СП Линии электропередачи |  |  | 4: %; 5: 60; 7: 60; 10: 282.38; 12: 5506 | [6 empty] | СП Линии электропередачи
|  | Всего по позиции |  |  | 10: 1664.54; 12: 26955 | [8 empty] | Всего по позиции
Заземление разъединителя 3шт | [23 empty] | Заземление разъединителя 3шт
22 | ТЕР01-02-057-02 | Разработка грунта вручную в траншеях глубиной до 2 м без креплений с откосами, группа грунтов: 2 |  |  | 4: 100 м3 грунта; 7: 0,1575 |  |  |  | Разработка грунта вручную в траншеях глубиной до 2 м без креплений с откосами, группа грунтов: 2
|  | Объем=(0,3*0,7*25) / 100 * 3 | [20 empty] | Объем=(0,3*0,7*25) / 100 * 3
| Приказ от 04.08.2020 № 421/пр прил.10 табл.1 п.4 | Производство работ осуществляется в охранной зоне действующей воздушной линии электропередачи, вблизи объектов, находящихся под напряжением, внутри объектов капитального строительства, внутренняя проводка в которых не обесточена, если это приведет к ограничению действий рабочих в соответствии с требованиями техники безопасности ОЗП=1,2; ЭМ=1,2; ЗПМ=1,2; ТЗ=1,2; ТЗМ=1,2 | [15 empty] | Производство работ осуществляется в охранной зоне действующей воздушной линии электропередачи, вблизи объектов, находящихся под напряжением, внутри объектов капитального строительства, внутренняя проводка в которых не обесточена, если это приведет к ограничению действий рабочих в соответствии с требованиями техники безопасности ОЗП=1,2; ЭМ=1,2; ЗПМ=1,2; ТЗ=1,2; ТЗМ=1,2
| Приказ от 04.08.2020 № 421/пр прил.10 табл.1 п.5 | Производство работ осуществляется в стесненных условиях населенных пунктов ОЗП=1,15; ЭМ=1,15; ЗПМ=1,15; ТЗ=1,15; ТЗМ=1,15 | [15 empty] | Производство работ осуществляется в стесненных условиях населенных пунктов ОЗП=1,15; ЭМ=1,15; ЗПМ=1,15; ТЗ=1,15; ТЗМ=1,15
| 1 | ОТ |  |  | 8: 1518.44; 9: 1,38; 10: 330.03; 11: 19,5; 12: 6436 | [5 empty] | ОТ
|  | ЗТ |  |  | 4: чел.-ч; 5: 154; 6: 1,38; 7: 33,4719 | [6 empty] | ЗТ
|  | Итого по расценке |  |  | 8: 1518.44; 10: 330.03 | [7 empty] | Итого по расценке
|  | ФОТ |  |  | 10: 330.03; 12: 6436 | [6 empty] | ФОТ
| Приказ № 812/пр от 21.12.2020 Прил. п.1.2 | НР Земляные работы, выполняемые ручным способом |  |  | 4: %; 5: 89; 7: 89; 10: 293.73; 12: 5728 | [6 empty] | НР Земляные работы, выполняемые ручным способом
| Приказ № 774/пр от 11.12.2020 Прил. п.1.2 | СП Земляные работы, выполняемые ручным способом |  |  | 4: %; 5: 40; 7: 40; 10: 132.01; 12: 2574 | [6 empty] | СП Земляные работы, выполняемые ручным способом
|  | Всего по позиции |  |  | 10: 755.77; 12: 14738 | [8 empty] | Всего по позиции
23 | ТЕР33-03-004-02 | Забивка вертикальных заземлителей вручную на глубину до 3 м |  |  | 4: 1 заземлитель; 7: 9 |  |  |  | Забивка вертикальных заземлителей вручную на глубину до 3 м
|  | Объем=3 * 3 | [20 empty] | Объем=3 * 3
| Приказ от 04.08.2020 № 421/пр прил.10 табл.1 п.4 | Производство работ осуществляется в охранной зоне действующей воздушной линии электропередачи, вблизи объектов, находящихся под напряжением, внутри объектов капитального строительства, внутренняя проводка в которых не обесточена, если это приведет к ограничению действий рабочих в соответствии с требованиями техники безопасности ОЗП=1,2; ЭМ=1,2; ЗПМ=1,2; ТЗ=1,2; ТЗМ=1,2 | [15 empty] | Производство работ осуществляется в охранной зоне действующей воздушной линии электропередачи, вблизи объектов, находящихся под напряжением, внутри объектов капитального строительства, внутренняя проводка в которых не обесточена, если это приведет к ограничению действий рабочих в соответствии с требованиями техники безопасности ОЗП=1,2; ЭМ=1,2; ЗПМ=1,2; ТЗ=1,2; ТЗМ=1,2
| Приказ от 04.08.2020 № 421/пр прил.10 табл.1 п.5 | Производство работ осуществляется в стесненных условиях населенных пунктов ОЗП=1,15; ЭМ=1,15; ЗПМ=1,15; ТЗ=1,15; ТЗМ=1,15 | [15 empty] | Производство работ осуществляется в стесненных условиях населенных пунктов ОЗП=1,15; ЭМ=1,15; ЗПМ=1,15; ТЗ=1,15; ТЗМ=1,15
| 1 | ОТ |  |  | 8: 7.27; 9: 1,38; 10: 90.29; 11: 19,5; 12: 1761 | [5 empty] | ОТ
| 2 | ЭМ |  |  | 8: 2.62; 9: 1,38; 10: 32.54; 11: 7,87; 12: 256 | [5 empty] | ЭМ
| 4 | М |  |  | 8: 36.69; 10: 3.24; 11: 5,47; 12: 18 | [5 empty] | М
|  | ЗТ |  |  | 4: чел.-ч; 5: 0,68; 6: 1,38; 7: 8,4456 | [6 empty] | ЗТ
|  | Итого по расценке |  |  | 8: 10.25; 10: 126.07 | [7 empty] | Итого по расценке
|  | ФОТ |  |  | 10: 90.29; 12: 1761 | [6 empty] | ФОТ
| Приказ Минстроя России № 812/пр от 21.12.2020 Прил. п.27 | НР Линии электропередачи |  |  | 4: %; 5: 103; 7: 103; 10: 93; 12: 1814 | [6 empty] | НР Линии электропередачи
| Приказ Минстроя России № 774/пр от 11.12.2020 Прил. п.27 | СП Линии электропередачи |  |  | 4: %; 5: 60; 7: 60; 10: 54.17; 12: 1057 | [6 empty] | СП Линии электропередачи
|  | Всего по позиции |  |  | 10: 273.24; 12: 4906 | [8 empty] | Всего по позиции
24 | ТЕР33-04-015-01 | Устройство заземления опор ВЛ и подстанций |  |  | 4: 10 м шин заземления; 7: 7,5 |  |  |  | Устройство заземления опор ВЛ и подстанций
|  | Объем=(25/10) * 3 | [20 empty] | Объем=(25/10) * 3
| Приказ от 04.08.2020 № 421/пр прил.10 табл.1 п.4 | Производство работ осуществляется в охранной зоне действующей воздушной линии электропередачи, вблизи объектов, находящихся под напряжением, внутри объектов капитального строительства, внутренняя проводка в которых не обесточена, если это приведет к ограничению действий рабочих в соответствии с требованиями техники безопасности ОЗП=1,2; ЭМ=1,2; ЗПМ=1,2; ТЗ=1,2; ТЗМ=1,2 | [15 empty] | Производство работ осуществляется в охранной зоне действующей воздушной линии электропередачи, вблизи объектов, находящихся под напряжением, внутри объектов капитального строительства, внутренняя проводка в которых не обесточена, если это приведет к ограничению действий рабочих в соответствии с требованиями техники безопасности ОЗП=1,2; ЭМ=1,2; ЗПМ=1,2; ТЗ=1,2; ТЗМ=1,2
| Приказ от 04.08.2020 № 421/пр прил.10 табл.1 п.5 | Производство работ осуществляется в стесненных условиях населенных пунктов ОЗП=1,15; ЭМ=1,15; ЗПМ=1,15; ТЗ=1,15; ТЗМ=1,15 | [15 empty] | Производство работ осуществляется в стесненных условиях населенных пунктов ОЗП=1,15; ЭМ=1,15; ЗПМ=1,15; ТЗ=1,15; ТЗМ=1,15
| 1 | ОТ |  |  | 8: 19.24; 9: 1,38; 10: 199.13; 11: 19,5; 12: 3883 | [5 empty] | ОТ
| 2 | ЭМ |  |  | 8: 15.67; 9: 1,38; 10: 162.18; 11: 7,87; 12: 1276 | [5 empty] | ЭМ
| 4 | М |  |  | 8: 1.44; 10: 10.8; 11: 5,47; 12: 59 | [5 empty] | М
|  | ЗТ |  |  | 4: чел.-ч; 5: 1,8; 6: 1,38; 7: 18,63 | [6 empty] | ЗТ
|  | Итого по расценке |  |  | 8: 36.35; 10: 372.11 | [7 empty] | Итого по расценке
|  | ФОТ |  |  | 10: 199.13; 12: 3883 | [6 empty] | ФОТ
| Приказ Минстроя России № 812/пр от 21.12.2020 Прил. п.27 | НР Линии электропередачи |  |  | 4: %; 5: 103; 7: 103; 10: 205.1; 12: 3999 | [6 empty] | НР Линии электропередачи
| Приказ Минстроя России № 774/пр от 11.12.2020 Прил. п.27 | СП Линии электропередачи |  |  | 4: %; 5: 60; 7: 60; 10: 119.48; 12: 2330 | [6 empty] | СП Линии электропередачи
|  | Всего по позиции |  |  | 10: 696.69; 12: 11547 | [8 empty] | Всего по позиции
25 | ТЕР01-02-061-01 | Засыпка вручную траншей, пазух котлованов и ям, группа грунтов: 1 |  |  | 4: 100 м3 грунта; 7: 0,1575 |  |  |  | Засыпка вручную траншей, пазух котлованов и ям, группа грунтов: 1
|  | Объем=(0,3*0,7*25) / 100 * 3 | [20 empty] | Объем=(0,3*0,7*25) / 100 * 3
| Приказ от 04.08.2020 № 421/пр прил.10 табл.1 п.4 | Производство работ осуществляется в охранной зоне действующей воздушной линии электропередачи, вблизи объектов, находящихся под напряжением, внутри объектов капитального строительства, внутренняя проводка в которых не обесточена, если это приведет к ограничению действий рабочих в соответствии с требованиями техники безопасности ОЗП=1,2; ЭМ=1,2; ЗПМ=1,2; ТЗ=1,2; ТЗМ=1,2 | [15 empty] | Производство работ осуществляется в охранной зоне действующей воздушной линии электропередачи, вблизи объектов, находящихся под напряжением, внутри объектов капитального строительства, внутренняя проводка в которых не обесточена, если это приведет к ограничению действий рабочих в соответствии с требованиями техники безопасности ОЗП=1,2; ЭМ=1,2; ЗПМ=1,2; ТЗ=1,2; ТЗМ=1,2
| Приказ от 04.08.2020 № 421/пр прил.10 табл.1 п.5 | Производство работ осуществляется в стесненных условиях населенных пунктов ОЗП=1,15; ЭМ=1,15; ЗПМ=1,15; ТЗ=1,15; ТЗМ=1,15 | [15 empty] | Производство работ осуществляется в стесненных условиях населенных пунктов ОЗП=1,15; ЭМ=1,15; ЗПМ=1,15; ТЗ=1,15; ТЗМ=1,15
| 1 | ОТ |  |  | 8: 838.98; 9: 1,38; 10: 182.35; 11: 19,5; 12: 3556 | [5 empty] | ОТ
|  | ЗТ |  |  | 4: чел.-ч; 5: 88,5; 6: 1,38; 7: 19,235475 | [6 empty] | ЗТ
|  | Итого по расценке |  |  | 8: 838.98; 10: 182.35 | [7 empty] | Итого по расценке
|  | ФОТ |  |  | 10: 182.35; 12: 3556 | [6 empty] | ФОТ
| Приказ № 812/пр от 21.12.2020 Прил. п.1.2 | НР Земляные работы, выполняемые ручным способом |  |  | 4: %; 5: 89; 7: 89; 10: 162.29; 12: 3165 | [6 empty] | НР Земляные работы, выполняемые ручным способом
| Приказ № 774/пр от 11.12.2020 Прил. п.1.2 | СП Земляные работы, выполняемые ручным способом |  |  | 4: %; 5: 40; 7: 40; 10: 72.94; 12: 1422 | [6 empty] | СП Земляные работы, выполняемые ручным способом
|  | Всего по позиции |  |  | 10: 417.58; 12: 8143 | [8 empty] | Всего по позиции
|  | Итоги по разделу 1 Строительство ВЛЗ-10кВ : | [22 empty] | Итоги по разделу 1 Строительство ВЛЗ-10кВ :
|  | Итого прямые затраты (справочно) |  |  | 10: 32085.19 | [12 empty] | Итого прямые затраты (справочно)
|  | в том числе: | [23 empty] | в том числе:
|  | Оплата труда рабочих |  |  | 10: 8076.51 | [12 empty] | Оплата труда рабочих
|  | Эксплуатация машин |  |  | 10: 20459.46 | [12 empty] | Эксплуатация машин
|  | в том числе оплата труда машинистов (Отм) |  |  | 10: 2374.83 | [12 empty] | в том числе оплата труда машинистов (Отм)
|  | Материалы |  |  | 10: 3549.22 | [12 empty] | Материалы
|  | Строительные работы |  |  | 10: 48825.9 | [12 empty] | Строительные работы
|  | Строительные работы |  |  | 10: 48772.07 | [12 empty] | Строительные работы
|  | в том числе: | [23 empty] | в том числе:
|  | оплата труда |  |  | 10: 8030.84 | [12 empty] | оплата труда
|  | эксплуатация машин и механизмов |  |  | 10: 20405.63 | [12 empty] | эксплуатация машин и механизмов
|  | в том числе оплата труда машинистов (ОТм) |  |  | 10: 2374.83 | [12 empty] | в том числе оплата труда машинистов (ОТм)
|  | материалы |  |  | 10: 3548.56 | [12 empty] | материалы
|  | накладные расходы |  |  | 10: 10646.11 | [12 empty] | накладные расходы
|  | сметная прибыль |  |  | 10: 6140.93 | [12 empty] | сметная прибыль
|  | Транспортные расходы (перевозка), относимые на стоимость строительных работ |  |  | 10: 53.83 | [12 empty] | Транспортные расходы (перевозка), относимые на стоимость строительных работ
|  | Монтажные работы |  |  | 10: 113.92 | [12 empty] | Монтажные работы
|  | в том числе: | [23 empty] | в том числе:
|  | оплата труда |  |  | 10: 45.67 | [12 empty] | оплата труда
|  | материалы |  |  | 10: 0.66 | [12 empty] | материалы
|  | накладные расходы |  |  | 10: 44.3 | [12 empty] | накладные расходы
|  | сметная прибыль |  |  | 10: 23.29 | [12 empty] | сметная прибыль
|  | Итого ФОТ (справочно) |  |  | 10: 10451.34 | [12 empty] | Итого ФОТ (справочно)
|  | Итого накладные расходы (справочно) |  |  | 10: 10690.41 | [12 empty] | Итого накладные расходы (справочно)
|  | Итого сметная прибыль (справочно) |  |  | 10: 6164.22 | [12 empty] | Итого сметная прибыль (справочно)
|  | Итого по разделу 1 Строительство ВЛЗ-10кВ |  |  | 10: 48939.82 | [13 empty] | Итого по разделу 1 Строительство ВЛЗ-10кВ
Раздел 2. Материалы | [15 empty] | Раздел 2. Материалы
26 | 502-0860 | Провода самонесущие изолированные для воздушных линий электропередачи с алюминиевыми жилами марки: СИП-3 1х70-20 |  |  | 1000 м |  |  | 3,73065 | 32550 |  | 121432.66 | 5,47 | 664237 |  |  |  | Провода самонесущие изолированные для воздушных линий электропередачи с алюминиевыми жилами марки: СИП-3 1х70-20
(Материалы)
|  | Объем=1190/1000*3*1,045 | [20 empty] | Объем=1190/1000*3*1,045
27 | ТССЦ-403-2127 | Стойка опоры: СВ 110-3,5 /бетон В30 (М400), объем 0,45 м3, расход ар-ры 66,8 кг/ (серия 3.407.1-143 вып.7) |  |  | шт. |  |  | 48 | 1422.04 |  | 68257.92 | 5,47 | 373371 |  |  |  | Стойка опоры: СВ 110-3,5 /бетон В30 (М400), объем 0,45 м3, расход ар-ры 66,8 кг/ (серия 3.407.1-143 вып.7)
(Материалы)
28 | ТССЦ-101-2063 | Болты с гайками и шайбами оцинкованные, диаметр: 20 мм |  |  | кг |  |  | 9,672 | 17.03 |  | 164.71 | 5,47 | 901 |  |  |  | Болты с гайками и шайбами оцинкованные, диаметр: 20 мм
(Материалы)
|  | Объем=0,312*31 | [20 empty] | Объем=0,312*31
П-19 шт | [23 empty] | П-19 шт
29 | Прайс | Оголовье ОГs54 |  |  | шт. |  |  | 19 | 833.49 |  | 15836.31 | 5,47 | 86625 |  |  |  | Оголовье ОГs54
(Материалы)
|  | Объем=1 * 19 | [20 empty] | Объем=1 * 19
|  | Цена=5471/1,2/5,47 | [25 empty] | Цена=5471/1,2/5,47
30 | 509-5892 | Зажим: плашечный соединительный ПА 2-2 |  |  | шт. |  |  | 19 | 7.35 |  | 139.65 | 5,47 | 764 |  |  |  | Зажим: плашечный соединительный ПА 2-2
(Материалы)
|  | Объем=1 * 19 | [20 empty] | Объем=1 * 19
31 | Прайс | Кожух защитный SP15 MAX 150 мм2 |  |  | шт. |  |  | 19 | 13.79 |  | 262.01 | 5,47 | 1433 |  |  |  | Кожух защитный SP15 MAX 150 мм2
(Материалы)
|  | Объем=1 * 19 | [20 empty] | Объем=1 * 19
|  | Цена=90,51/1,2/5,47 | [25 empty] | Цена=90,51/1,2/5,47
32 | ТССЦ-110-0318 | Изоляторы линейные штыревые высоковольтные ШФ 20-Г |  |  | шт. |  |  | 57 | 131.3 |  | 7484.1 | 5,47 | 40938 |  |  |  | Изоляторы линейные штыревые высоковольтные ШФ 20-Г
(Материалы)
|  | Объем=3 * 19 | [20 empty] | Объем=3 * 19
33 | ТССЦ-509-0044 | Колпачки: изолирующие |  |  | 100 шт. |  |  | 0,57 | 27 |  | 15.39 | 5,47 | 84 |  |  |  | Колпачки: изолирующие
(Материалы)
|  | Объем=3 / 100 * 19 | [20 empty] | Объем=3 / 100 * 19
34 | Прайс | Вязка спиральная SO |  |  | шт. |  |  | 114 | 32.3 |  | 3682.2 | 5,47 | 20142 |  |  |  | Вязка спиральная SO
(Материалы)
|  | Объем=6 * 19 | [20 empty] | Объем=6 * 19
|  | Цена=1272/6/1,2/5,47 | [25 empty] | Цена=1272/6/1,2/5,47
А-5 шт. | [23 empty] | А-5 шт.
35 | Прайс | Траверса ТМ-73 |  |  | шт. |  |  | 5 | 981.11 |  | 4905.55 | 5,47 | 26833 |  |  |  | Траверса ТМ-73
(Материалы)
|  | Объем=1 * 5 | [20 empty] | Объем=1 * 5
|  | Цена=6440/1,2/5,47 | [25 empty] | Цена=6440/1,2/5,47
36 | Прайс | Траверса ТМs60 |  |  | шт. |  |  | 5 | 213.28 |  | 1066.4 | 5,47 | 5833 |  |  |  | Траверса ТМs60
(Материалы)
|  | Объем=1 * 5 | [20 empty] | Объем=1 * 5
|  | Цена=1400/1,2/5,47 | [25 empty] | Цена=1400/1,2/5,47
37 | Прайс | Накладка ОГ-52 |  |  | шт. |  |  | 5 | 95.98 |  | 479.9 | 5,47 | 2625 |  |  |  | Накладка ОГ-52
(Материалы)
|  | Объем=1 * 5 | [20 empty] | Объем=1 * 5
|  | Цена=630/1,2/5,47 | [25 empty] | Цена=630/1,2/5,47
38 | Прайс | Хомут Х-51 |  |  | шт. |  |  | 10 | 44.94 |  | 449.4 | 5,47 | 2458 |  |  |  | Хомут Х-51
(Материалы)
|  | Объем=2 * 5 | [20 empty] | Объем=2 * 5
|  | Цена=295/1,2/5,47 | [25 empty] | Цена=295/1,2/5,47
39 | Прайс | Узел крепления У-52 |  |  | шт. |  |  | 5 | 255.94 |  | 1279.7 | 5,47 | 7000 |  |  |  | Узел крепления У-52
(Материалы)
|  | Объем=1 * 5 | [20 empty] | Объем=1 * 5
|  | Цена=1680/1,2/5,47 | [25 empty] | Цена=1680/1,2/5,47
40 | Прайс | Заземляющий проводник ЗП-21 (25.0001) 1м |  |  | шт. |  |  | 10 | 36.56 |  | 365.6 | 5,47 | 2000 |  |  |  | Заземляющий проводник ЗП-21 (25.0001) 1м
(Материалы)
|  | Объем=2 * 5 | [20 empty] | Объем=2 * 5
|  | Цена=240/1,2/5,47 | [25 empty] | Цена=240/1,2/5,47
41 | Прайс | Зажим соединительный плашечный 2 болта SL37.2 |  |  | шт. |  |  | 25 | 33.27 |  | 831.75 | 5,47 | 4550 |  |  |  | Зажим соединительный плашечный 2 болта SL37.2
(Материалы)
|  | Объем=5 * 5 | [20 empty] | Объем=5 * 5
|  | Цена=218,4/1,2/5,47 | [25 empty] | Цена=218,4/1,2/5,47
42 | Прайс | Кожух защитный SP15 MAX 150 мм2 |  |  | шт. |  |  | 25 | 13.79 |  | 344.75 | 5,47 | 1886 |  |  |  | Кожух защитный SP15 MAX 150 мм2
(Материалы)
|  | Объем=5 * 5 | [20 empty] | Объем=5 * 5
|  | Цена=90,51/1,2/5,47 | [25 empty] | Цена=90,51/1,2/5,47
43 | ТССЦ-110-0318 | Изоляторы линейные штыревые высоковольтные ШФ 20-Г |  |  | шт. |  |  | 5 | 131.3 |  | 656.5 | 5,47 | 3591 |  |  |  | Изоляторы линейные штыревые высоковольтные ШФ 20-Г
(Материалы)
|  | Объем=1 * 5 | [20 empty] | Объем=1 * 5
44 | ТССЦ-509-0044 | Колпачки: изолирующие |  |  | 100 шт. |  |  | 0,05 | 27 |  | 1.35 | 5,47 | 7 |  |  |  | Колпачки: изолирующие
(Материалы)
|  | Объем=1 / 100 * 5 | [20 empty] | Объем=1 / 100 * 5
45 | Прайс | Вязка спиральная SO |  |  | шт. |  |  | 10 | 32.3 |  | 323 | 5,47 | 1767 |  |  |  | Вязка спиральная SO
(Материалы)
|  | Объем=2 * 5 | [20 empty] | Объем=2 * 5
|  | Цена=1272/6/1,2/5,47 | [25 empty] | Цена=1272/6/1,2/5,47
46 | Прайс | Скоба СК-7-1а |  |  | шт. |  |  | 15 | 44.79 |  | 671.85 | 5,47 | 3675 |  |  |  | Скоба СК-7-1а
(Материалы)
|  | Объем=3 * 5 | [20 empty] | Объем=3 * 5
|  | Цена=294/1,2/5,47 | [25 empty] | Цена=294/1,2/5,47
47 | ТССЦ-110-0345 Применительно | Изоляторы линейные подвесные стеклянные ПСД-70Е (ПС-70Е) |  |  | шт. |  |  | 30 | 183.47 |  | 5504.1 | 5,47 | 30107 |  |  |  | Изоляторы линейные подвесные стеклянные ПСД-70Е (ПС-70Е)
(Материалы)
|  | Объем=6 * 5 | [20 empty] | Объем=6 * 5
48 | ТССЦ-509-5834 | Зажим натяжной: болтовый НБ-2-6А |  |  | шт. |  |  | 15 | 79.56 |  | 1193.4 | 5,47 | 6528 |  |  |  | Зажим натяжной: болтовый НБ-2-6А
(Материалы)
|  | Объем=3 * 5 | [20 empty] | Объем=3 * 5
49 | ТССЦ-509-1719 | Серьга СРС-7-16 |  |  | шт. |  |  | 15 | 10.86 |  | 162.9 | 5,47 | 891 |  |  |  | Серьга СРС-7-16
(Материалы)
|  | Объем=3 * 5 | [20 empty] | Объем=3 * 5
50 | 509-1771 | Ушко: однолапчатое У1-7-16 |  |  | шт. |  |  | 15 | 31.46 |  | 471.9 | 5,47 | 2581 |  |  |  | Ушко: однолапчатое У1-7-16
(Материалы)
|  | Объем=3 * 5 | [20 empty] | Объем=3 * 5
51 | ТССЦ-110-0316 | Звено промежуточное: трехлапчатое ПРТ-7-1 |  |  | шт. |  |  | 15 | 39.48 |  | 592.2 | 5,47 | 3239 |  |  |  | Звено промежуточное: трехлапчатое ПРТ-7-1
(Материалы)
|  | Объем=3 * 5 | [20 empty] | Объем=3 * 5
УП - 2 шт. | [23 empty] | УП - 2 шт.
52 | Прайс | Оголовок ОГs-58 |  |  | шт. |  |  | 2 | 507.78 |  | 1015.56 | 5,47 | 5555 |  |  |  | Оголовок ОГs-58
(Материалы)
|  | Объем=1 * 2 | [20 empty] | Объем=1 * 2
|  | Цена=3333,10/1,2/5,47 | [25 empty] | Цена=3333,10/1,2/5,47
53 | Прайс | Узел крепления У-52 |  |  | шт. |  |  | 2 | 255.94 |  | 511.88 | 5,47 | 2800 |  |  |  | Узел крепления У-52
(Материалы)
|  | Объем=1 * 2 | [20 empty] | Объем=1 * 2
|  | Цена=1680/1,2/5,47 | [25 empty] | Цена=1680/1,2/5,47
54 | Прайс | Заземляющий проводник ЗП-21 (25.0001) 1м |  |  | шт. |  |  | 4 | 36.56 |  | 146.24 | 5,47 | 800 |  |  |  | Заземляющий проводник ЗП-21 (25.0001) 1м
(Материалы)
|  | Объем=2 * 2 | [20 empty] | Объем=2 * 2
|  | Цена=240/1,2/5,47 | [25 empty] | Цена=240/1,2/5,47
55 | Прайс | Зажим соединительный плашечный 2 болта SL37.2 |  |  | шт. |  |  | 6 | 33.27 |  | 199.62 | 5,47 | 1092 |  |  |  | Зажим соединительный плашечный 2 болта SL37.2
(Материалы)
|  | Объем=3 * 2 | [20 empty] | Объем=3 * 2
|  | Цена=218,4/1,2/5,47 | [25 empty] | Цена=218,4/1,2/5,47
56 | ТССЦ-110-0318 | Изоляторы линейные штыревые высоковольтные ШФ 20-Г |  |  | шт. |  |  | 6 | 131.3 |  | 787.8 | 5,47 | 4309 |  |  |  | Изоляторы линейные штыревые высоковольтные ШФ 20-Г
(Материалы)
|  | Объем=3 * 2 | [20 empty] | Объем=3 * 2
57 | ТССЦ-509-0044 | Колпачки: изолирующие |  |  | 100 шт. |  |  | 0,06 | 27 |  | 1.62 | 5,47 | 9 |  |  |  | Колпачки: изолирующие
(Материалы)
|  | Объем=3 / 100 * 2 | [20 empty] | Объем=3 / 100 * 2
58 | Прайс | Вязка спиральная SO |  |  | шт. |  |  | 12 | 32.3 |  | 387.6 | 5,47 | 2120 |  |  |  | Вязка спиральная SO
(Материалы)
|  | Объем=6 * 2 | [20 empty] | Объем=6 * 2
|  | Цена=1272/6/1,2/5,47 | [25 empty] | Цена=1272/6/1,2/5,47
УА -5 шт. | [23 empty] | УА -5 шт.
59 | Прайс | Траверса ТМ-73 |  |  | шт. |  |  | 5 | 981.11 |  | 4905.55 | 5,47 | 26833 |  |  |  | Траверса ТМ-73
(Материалы)
|  | Объем=(1*1) * 5 | [20 empty] | Объем=(1*1) * 5
|  | Цена=6440/1,2/5,47 | [25 empty] | Цена=6440/1,2/5,47
60 | Прайс | Траверса ТМs60 |  |  | шт. |  |  | 5 | 213.28 |  | 1066.4 | 5,47 | 5833 |  |  |  | Траверса ТМs60
(Материалы)
|  | Объем=(1*1) * 5 | [20 empty] | Объем=(1*1) * 5
|  | Цена=1400/1,2/5,47 | [25 empty] | Цена=1400/1,2/5,47
61 | Прайс | Накладка ОГ-52 |  |  | шт. |  |  | 5 | 95.98 |  | 479.9 | 5,47 | 2625 |  |  |  | Накладка ОГ-52
(Материалы)
|  | Объем=(1*1) * 5 | [20 empty] | Объем=(1*1) * 5
|  | Цена=630/1,2/5,47 | [25 empty] | Цена=630/1,2/5,47
62 | Прайс | Хомут Х-51 |  |  | шт. |  |  | 10 | 44.94 |  | 449.4 | 5,47 | 2458 |  |  |  | Хомут Х-51
(Материалы)
|  | Объем=(2*1) * 5 | [20 empty] | Объем=(2*1) * 5
|  | Цена=295/1,2/5,47 | [25 empty] | Цена=295/1,2/5,47
63 | Прайс | Узел крепления У-52 |  |  | шт. |  |  | 10 | 255.94 |  | 2559.4 | 5,47 | 14000 |  |  |  | Узел крепления У-52
(Материалы)
|  | Объем=(2*1) * 5 | [20 empty] | Объем=(2*1) * 5
|  | Цена=1680/1,2/5,47 | [25 empty] | Цена=1680/1,2/5,47
64 | Прайс | Крепление изолятора КИsl |  |  | шт. |  |  | 5 | 95.99 |  | 479.95 | 5,47 | 2625 |  |  |  | Крепление изолятора КИsl
(Материалы)
|  | Объем=(1*1) * 5 | [20 empty] | Объем=(1*1) * 5
|  | Цена=630,05/1,2/5,47 | [25 empty] | Цена=630,05/1,2/5,47
65 | Прайс | Заземляющий проводник ЗП-21 (25.0001) 1м |  |  | шт. |  |  | 10 | 36.56 |  | 365.6 | 5,47 | 2000 |  |  |  | Заземляющий проводник ЗП-21 (25.0001) 1м
(Материалы)
|  | Объем=(2*1) * 5 | [20 empty] | Объем=(2*1) * 5
|  | Цена=240/1,2/5,47 | [25 empty] | Цена=240/1,2/5,47
66 | Прайс | Зажим соединительный плашечный 2 болта SL37.2 |  |  | шт. |  |  | 30 | 33.27 |  | 998.1 | 5,47 | 5460 |  |  |  | Зажим соединительный плашечный 2 болта SL37.2
(Материалы)
|  | Объем=(6*1) * 5 | [20 empty] | Объем=(6*1) * 5
|  | Цена=218,4/1,2/5,47 | [25 empty] | Цена=218,4/1,2/5,47
67 | Прайс | Кожух защитный SP15 MAX 150 мм2 |  |  | шт. |  |  | 30 | 13.79 |  | 413.7 | 5,47 | 2263 |  |  |  | Кожух защитный SP15 MAX 150 мм2
(Материалы)
|  | Объем=(6*1) * 5 | [20 empty] | Объем=(6*1) * 5
|  | Цена=90,51/1,2/5,47 | [25 empty] | Цена=90,51/1,2/5,47
68 | ТССЦ-110-0318 | Изоляторы линейные штыревые высоковольтные ШФ 20-Г |  |  | шт. |  |  | 15 | 131.3 |  | 1969.5 | 5,47 | 10773 |  |  |  | Изоляторы линейные штыревые высоковольтные ШФ 20-Г
(Материалы)
|  | Объем=(3*1) * 5 | [20 empty] | Объем=(3*1) * 5
69 | ТССЦ-509-0044 | Колпачки: изолирующие |  |  | 100 шт. |  |  | 0,15 | 27 |  | 4.05 | 5,47 | 22 |  |  |  | Колпачки: изолирующие
(Материалы)
|  | Объем=(3*1) / 100 * 5 | [20 empty] | Объем=(3*1) / 100 * 5
70 | Прайс | Вязка спиральная SO |  |  | шт. |  |  | 30 | 32.3 |  | 969 | 5,47 | 5300 |  |  |  | Вязка спиральная SO
(Материалы)
|  | Объем=(6*1) * 5 | [20 empty] | Объем=(6*1) * 5
|  | Цена=1272/6/1,2/5,47 | [25 empty] | Цена=1272/6/1,2/5,47
71 | Прайс | Скоба СК-7-1а |  |  | шт. |  |  | 30 | 44.79 |  | 1343.7 | 5,47 | 7350 |  |  |  | Скоба СК-7-1а
(Материалы)
|  | Объем=(6*1) * 5 | [20 empty] | Объем=(6*1) * 5
|  | Цена=294/1,2/5,47 | [25 empty] | Цена=294/1,2/5,47
72 | ТССЦ-110-0345 Применительно | Изоляторы линейные подвесные стеклянные ПСД-70Е (ПС-70Е) |  |  | шт. |  |  | 60 | 183.47 |  | 11008.2 | 5,47 | 60215 |  |  |  | Изоляторы линейные подвесные стеклянные ПСД-70Е (ПС-70Е)
(Материалы)
|  | Объем=(12*1) * 5 | [20 empty] | Объем=(12*1) * 5
73 | ТССЦ-509-5834 | Зажим натяжной: болтовый НБ-2-6А |  |  | шт. |  |  | 30 | 79.56 |  | 2386.8 | 5,47 | 13056 |  |  |  | Зажим натяжной: болтовый НБ-2-6А
(Материалы)
|  | Объем=(6*1) * 5 | [20 empty] | Объем=(6*1) * 5
74 | Прайс | Зажим прокалывающий SL25.2 |  |  | шт. |  |  | 15 | 101.26 |  | 1518.9 | 5,47 | 8308 |  |  |  | Зажим прокалывающий SL25.2
(Материалы)
|  | Объем=(3*1) * 5 | [20 empty] | Объем=(3*1) * 5
|  | Цена=664,70/1,2/5,47 | [25 empty] | Цена=664,70/1,2/5,47
75 | Прайс | Кожух защитный SP16 MAX 240 мм2 |  |  | шт. |  |  | 15 | 28.21 |  | 423.15 | 5,47 | 2315 |  |  |  | Кожух защитный SP16 MAX 240 мм2
(Материалы)
|  | Объем=(3*1) * 5 | [20 empty] | Объем=(3*1) * 5
|  | Цена=185,15/1,2/5,47 | [25 empty] | Цена=185,15/1,2/5,47
76 | ТССЦ-509-1719 | Серьга СРС-7-16 |  |  | шт. |  |  | 30 | 10.86 |  | 325.8 | 5,47 | 1782 |  |  |  | Серьга СРС-7-16
(Материалы)
|  | Объем=(6*1) * 5 | [20 empty] | Объем=(6*1) * 5
77 | 509-1771 | Ушко: однолапчатое У1-7-16 |  |  | шт. |  |  | 30 | 31.46 |  | 943.8 | 5,47 | 5163 |  |  |  | Ушко: однолапчатое У1-7-16
(Материалы)
|  | Объем=(6*1) * 5 | [20 empty] | Объем=(6*1) * 5
78 | ТССЦ-110-0316 | Звено промежуточное: трехлапчатое ПРТ-7-1 |  |  | шт. |  |  | 30 | 39.48 |  | 1184.4 | 5,47 | 6479 |  |  |  | Звено промежуточное: трехлапчатое ПРТ-7-1
(Материалы)
|  | Объем=(6*1) * 5 | [20 empty] | Объем=(6*1) * 5
присоед. к сущ. УП - 1 шт. | [23 empty] | присоед. к сущ. УП - 1 шт.
79 | Прайс | Оголовок ОГs-58 |  |  | шт. |  |  | 1 | 507.78 |  | 507.78 | 5,47 | 2778 |  |  |  | Оголовок ОГs-58
(Материалы)
|  | Цена=3333,10/1,2/5,47 | [25 empty] | Цена=3333,10/1,2/5,47
80 | Прайс | Заземляющий проводник ЗП-21 (25.0001) 1м |  |  | шт. |  |  | 2 | 36.56 |  | 73.12 | 5,47 | 400 |  |  |  | Заземляющий проводник ЗП-21 (25.0001) 1м
(Материалы)
|  | Цена=240/1,2/5,47 | [25 empty] | Цена=240/1,2/5,47
81 | Прайс | Зажим соединительный плашечный 2 болта SL37.2 |  |  | шт. |  |  | 3 | 33.27 |  | 99.81 | 5,47 | 546 |  |  |  | Зажим соединительный плашечный 2 болта SL37.2
(Материалы)
|  | Цена=218,4/1,2/5,47 | [25 empty] | Цена=218,4/1,2/5,47
82 | ТССЦ-110-0318 | Изоляторы линейные штыревые высоковольтные ШФ 20-Г |  |  | шт. |  |  | 3 | 131.3 |  | 393.9 | 5,47 | 2155 |  |  |  | Изоляторы линейные штыревые высоковольтные ШФ 20-Г
(Материалы)
83 | ТССЦ-509-0044 | Колпачки: изолирующие |  |  | 100 шт. |  |  | 0,03 | 27 |  | 0.81 | 5,47 | 4 |  |  |  | Колпачки: изолирующие
(Материалы)
|  | Объем=3 / 100 | [20 empty] | Объем=3 / 100
84 | Прайс | Вязка спиральная SO |  |  | шт. |  |  | 6 | 32.3 |  | 193.8 | 5,47 | 1060 |  |  |  | Вязка спиральная SO
(Материалы)
|  | Цена=1272/6/1,2/5,47 | [25 empty] | Цена=1272/6/1,2/5,47
Ввод ВЛ-10 кВ в ТП 3 шт. | [23 empty] | Ввод ВЛ-10 кВ в ТП 3 шт.
85 | 509-5952 | Зажим аппаратный прессуемый: А2А-70-2 |  |  | 100 шт. |  |  | 0,27 | 2265 |  | 611.55 | 5,47 | 3345 |  |  |  | Зажим аппаратный прессуемый: А2А-70-2
(Материалы)
|  | Объем=((6+3)*1/100) * 3 | [20 empty] | Объем=((6+3)*1/100) * 3
86 | ТССЦ-110-0318 | Изоляторы линейные штыревые высоковольтные ШФ 20-Г |  |  | шт. |  |  | 9 | 131.3 |  | 1181.7 | 5,47 | 6464 |  |  |  | Изоляторы линейные штыревые высоковольтные ШФ 20-Г
(Материалы)
|  | Объем=(3*1) * 3 | [20 empty] | Объем=(3*1) * 3
87 | ТССЦ-509-0044 | Колпачки: изолирующие |  |  | 100 шт. |  |  | 0,09 | 27 |  | 2.43 | 5,47 | 13 |  |  |  | Колпачки: изолирующие
(Материалы)
|  | Объем=(3*1) / 100 * 3 | [20 empty] | Объем=(3*1) / 100 * 3
88 | Прайс | Вязка спиральная SO |  |  | шт. |  |  | 9 | 32.3 |  | 290.7 | 5,47 | 1590 |  |  |  | Вязка спиральная SO
(Материалы)
|  | Объем=(3*1) * 3 | [20 empty] | Объем=(3*1) * 3
|  | Цена=1272/6/1,2/5,47 | [25 empty] | Цена=1272/6/1,2/5,47
Для установки РЛНД (3 шт) | [23 empty] | Для установки РЛНД (3 шт)
89 | ТССЦ-111-0190 | Кронштейн РА-1 для установки разъединителя (тип РЛНД) на воздушных ЛЭП 6-10 кВ |  |  | шт. |  |  | 3 | 559.83 |  | 1679.49 | 5,47 | 9187 |  |  |  | Кронштейн РА-1 для установки разъединителя (тип РЛНД) на воздушных ЛЭП 6-10 кВ
(Материалы)
|  | Объем=(1*1) * 3 | [20 empty] | Объем=(1*1) * 3
90 | ТССЦ-111-0191 | Кронштейн РА-2 для установки разъединителя (тип РЛНД) на воздушных ЛЭП 6-10 кВ |  |  | шт. |  |  | 3 | 102.05 |  | 306.15 | 5,47 | 1675 |  |  |  | Кронштейн РА-2 для установки разъединителя (тип РЛНД) на воздушных ЛЭП 6-10 кВ
(Материалы)
|  | Объем=(1*1) * 3 | [20 empty] | Объем=(1*1) * 3
91 | Прайс | Вал привода РА-7 (3.407.1-143.8) масса 13,5 кг |  |  | шт. |  |  | 6 | 405.24 |  | 2431.44 | 5,47 | 13300 |  |  |  | Вал привода РА-7 (3.407.1-143.8) масса 13,5 кг
(Материалы)
|  | Объем=(2*1) * 3 | [20 empty] | Объем=(2*1) * 3
|  | Цена=2660/1,2/5,47 | [25 empty] | Цена=2660/1,2/5,47
92 | ТССЦ-111-0193 | Кронштейн РА-5 для присоединения неизолированных проводов к линейным разъединителям (тип РДЗ, РЛНД) на воздушных ЛЭП 6-10 кВ |  |  | шт. |  |  | 9 | 98.45 |  | 886.05 | 5,47 | 4847 |  |  |  | Кронштейн РА-5 для присоединения неизолированных проводов к линейным разъединителям (тип РДЗ, РЛНД) на воздушных ЛЭП 6-10 кВ
(Материалы)
|  | Объем=(3*1) * 3 | [20 empty] | Объем=(3*1) * 3
93 | Прайс | Хомут Х-7 (3.407.1-143.8) масса 0,7 кг |  |  | шт. |  |  | 6 | 27.88 |  | 167.28 | 5,47 | 915 |  |  |  | Хомут Х-7 (3.407.1-143.8) масса 0,7 кг
(Материалы)
|  | Объем=(2*1) * 3 | [20 empty] | Объем=(2*1) * 3
|  | Цена=183/1,2/5,47 | [25 empty] | Цена=183/1,2/5,47
94 | Прайс | Хомут Х8 (3.503.9-80) масса 0,8 кг |  |  | шт. |  |  | 3 | 39.46 |  | 118.38 | 5,47 | 648 |  |  |  | Хомут Х8 (3.503.9-80) масса 0,8 кг
(Материалы)
|  | Объем=(1*1) * 3 | [20 empty] | Объем=(1*1) * 3
|  | Цена=259/1,2/5,47 | [25 empty] | Цена=259/1,2/5,47
95 | Прайс | Заземляющий проводник ЗП-1 (1,0м) (27.0002) |  |  | шт. |  |  | 12 | 55.91 |  | 670.92 | 5,47 | 3670 |  |  |  | Заземляющий проводник ЗП-1 (1,0м) (27.0002)
(Материалы)
|  | Объем=(4*1) * 3 | [20 empty] | Объем=(4*1) * 3
|  | Цена=367/1,2/5,47 | [25 empty] | Цена=367/1,2/5,47
96 | ТССЦ-110-0318 | Изоляторы линейные штыревые высоковольтные ШФ 20-Г |  |  | шт. |  |  | 9 | 131.3 |  | 1181.7 | 5,47 | 6464 |  |  |  | Изоляторы линейные штыревые высоковольтные ШФ 20-Г
(Материалы)
|  | Объем=(3*1) * 3 | [20 empty] | Объем=(3*1) * 3
97 | ТССЦ-509-0044 | Колпачки: изолирующие |  |  | 100 шт. |  |  | 0,09 | 27 |  | 2.43 | 5,47 | 13 |  |  |  | Колпачки: изолирующие
(Материалы)
|  | Объем=(3*1/100) * 3 | [20 empty] | Объем=(3*1/100) * 3
98 | Прайс | Вязка спиральная SO |  |  | шт. |  |  | 18 | 32.3 |  | 581.4 | 5,47 | 3180 |  |  |  | Вязка спиральная SO
(Материалы)
|  | Объем=(6*1) * 3 | [20 empty] | Объем=(6*1) * 3
|  | Цена=1272/6/1,2/5,47 | [25 empty] | Цена=1272/6/1,2/5,47
99 | ТССЦ-509-5952 | Зажим аппаратный прессуемый: А2А-70-2 |  |  | 100 шт. |  |  | 0,18 | 2265 |  | 407.7 | 5,47 | 2230 |  |  |  | Зажим аппаратный прессуемый: А2А-70-2
(Материалы)
|  | Объем=(6*1/100) * 3 | [20 empty] | Объем=(6*1/100) * 3
100 | ТССЦ-502-0860 | Провода самонесущие изолированные для воздушных линий электропередачи с алюминиевыми жилами марки: СИП-3 1х70-20 |  |  | 1000 м |  |  | 0,018 | 32550 |  | 585.9 | 5,47 | 3205 |  |  |  | Провода самонесущие изолированные для воздушных линий электропередачи с алюминиевыми жилами марки: СИП-3 1х70-20
(Материалы)
|  | Объем=(6*1) / 1000 * 3 | [20 empty] | Объем=(6*1) / 1000 * 3
Заземление разъединителя 3 шт. | [23 empty] | Заземление разъединителя 3 шт.
101 | ТССЦ-204-0006 | Горячекатаная арматурная сталь гладкая класса А-I, диаметром: 16-18 мм |  |  | т |  |  | 0,045 | 7265.8 |  | 326.96 | 5,47 | 1788 |  |  |  | Горячекатаная арматурная сталь гладкая класса А-I, диаметром: 16-18 мм
(Линии электропередачи)
|  | Объем=0,015 * 3 | [20 empty] | Объем=0,015 * 3
102 | 101-3721 | Сталь полосовая: 50х4 мм, марка Ст3сп |  |  | т |  |  | 0,11775 | 6363.9 |  | 749.35 | 5,47 | 4099 |  |  |  | Сталь полосовая: 50х4 мм, марка Ст3сп
(Линии электропередачи)
|  | Объем=(1,57*25/1000) * 3 | [20 empty] | Объем=(1,57*25/1000) * 3
|  | Итоги по разделу 2 Материалы : | [22 empty] | Итоги по разделу 2 Материалы :
|  | Итого прямые затраты (справочно) |  |  | 10: 286871.57 | [12 empty] | Итого прямые затраты (справочно)
|  | в том числе: | [23 empty] | в том числе:
|  | Материалы |  |  | 10: 286871.57 | [12 empty] | Материалы
|  | Строительные работы |  |  | 10: 286871.57 | [12 empty] | Строительные работы
|  | в том числе: | [23 empty] | в том числе:
|  | материалы |  |  | 10: 286871.57 | [12 empty] | материалы
|  | Итого по разделу 2 Материалы |  |  | 10: 286871.57 | [13 empty] | Итого по разделу 2 Материалы
Раздел 3. Оборудование | [15 empty] | Раздел 3. Оборудование
103 О | Прайс | Разрядник длинно-искровой РДИП-10-IV-УХЛ1/001 для ВЛ сСИП |  |  | шт. |  |  | 22 | 1265.06 | 1,04236 | 29010.25 | 5,81 | 168550 |  |  |  | Разрядник длинно-искровой РДИП-10-IV-УХЛ1/001 для ВЛ сСИП
(Оборудование)
|  | Цена=8820/1,2/5,81 | [25 empty] | Цена=8820/1,2/5,81
| Приказ от 04.08.2020 № 421/пр п.91 | Транспортные затраты, в случае невозможности их определения на основании расчета или по результатам конъюнктурного анализа (от отпускной цены оборудования) - до 3% ПЗ=1,03 (ОЗП=1,03; ЭМ=1,03; МАТ=1,03) | [15 empty] | Транспортные затраты, в случае невозможности их определения на основании расчета или по результатам конъюнктурного анализа (от отпускной цены оборудования) - до 3% ПЗ=1,03 (ОЗП=1,03; ЭМ=1,03; МАТ=1,03)
| Приказ от 04.08.2020 № 421/пр п.92в | Заготовительно-складские расходы для оборудования - 1,2% ПЗ=1,2% (ОЗП=1,2%; ЭМ=1,2%; МАТ=1,2%) | [15 empty] | Заготовительно-складские расходы для оборудования - 1,2% ПЗ=1,2% (ОЗП=1,2%; ЭМ=1,2%; МАТ=1,2%)
104 О | Прайс | Разъединитель РЛНД-1-10-/400 УХЛ1 с приводом ПРНЗ-10 |  |  | шт. |  |  | 3 | 3053.07 | 1,04236 | 9547.19 | 5,81 | 55469 |  |  |  | Разъединитель РЛНД-1-10-/400 УХЛ1 с приводом ПРНЗ-10
(Оборудование)
|  | Цена=21286/1,2/5,81 | [25 empty] | Цена=21286/1,2/5,81
| Приказ от 04.08.2020 № 421/пр п.91 | Транспортные затраты, в случае невозможности их определения на основании расчета или по результатам конъюнктурного анализа (от отпускной цены оборудования) - до 3% ПЗ=1,03 (ОЗП=1,03; ЭМ=1,03; МАТ=1,03) | [15 empty] | Транспортные затраты, в случае невозможности их определения на основании расчета или по результатам конъюнктурного анализа (от отпускной цены оборудования) - до 3% ПЗ=1,03 (ОЗП=1,03; ЭМ=1,03; МАТ=1,03)
| Приказ от 04.08.2020 № 421/пр п.92в | Заготовительно-складские расходы для оборудования - 1,2% ПЗ=1,2% (ОЗП=1,2%; ЭМ=1,2%; МАТ=1,2%) | [15 empty] | Заготовительно-складские расходы для оборудования - 1,2% ПЗ=1,2% (ОЗП=1,2%; ЭМ=1,2%; МАТ=1,2%)
|  | Итоги по разделу 3 Оборудование : | [22 empty] | Итоги по разделу 3 Оборудование :
|  | Оборудование |  |  | 10: 38557.44 | [12 empty] | Оборудование
|  | Итого по разделу 3 Оборудование |  |  | 10: 38557.44 | [13 empty] | Итого по разделу 3 Оборудование
Раздел 4. Испытания | [15 empty] | Раздел 4. Испытания
105 | ТЕРп01-11-011-01 | Проверка наличия цепи между заземлителями и заземленными элементами |  |  | 4: 100 точек; 7: 0,31 |  |  |  | Проверка наличия цепи между заземлителями и заземленными элементами
|  | Объем=31 / 100 | [20 empty] | Объем=31 / 100
| Приказ от 04.08.2020 № 421/пр прил.10 табл.4 п.4 | Производство работ осуществляется в действующих электроустановках (в трансформаторных и распределительных подстанциях, в электропомещениях (щитовые, пультовые, подстанции, реакторные, РУ и пункты, кабельные шахты, тоннели и каналы, кабельные полуэтажи) с действующим электрооборудованием или кабельными линиями под напряжением), с оформлением при этом наряда-допуска или распоряжения ОЗП=1,3; ЭМ=1,3; ЗПМ=1,3; ТЗ=1,3; ТЗМ=1,3 | [15 empty] | Производство работ осуществляется в действующих электроустановках (в трансформаторных и распределительных подстанциях, в электропомещениях (щитовые, пультовые, подстанции, реакторные, РУ и пункты, кабельные шахты, тоннели и каналы, кабельные полуэтажи) с действующим электрооборудованием или кабельными линиями под напряжением), с оформлением при этом наряда-допуска или распоряжения ОЗП=1,3; ЭМ=1,3; ЗПМ=1,3; ТЗ=1,3; ТЗМ=1,3
| 1 | ОТ |  |  | 8: 209.76; 9: 1,3; 10: 84.53; 11: 19,5; 12: 1648 | [5 empty] | ОТ
|  | ЗТ |  |  | 4: чел.-ч; 5: 12,96; 6: 1,3; 7: 5,22288 | [6 empty] | ЗТ
|  | Итого по расценке |  |  | 8: 209.76; 10: 84.53 | [7 empty] | Итого по расценке
|  | ФОТ |  |  | 10: 84.53; 12: 1648 | [6 empty] | ФОТ
| Приказ Минстроя России № 812/пр от 21.12.2020 Прил. п.83 | НР Пусконаладочные работы: 'вхолостую' - 80%, 'под нагрузкой' - 20% |  |  | 4: %; 5: 74; 7: 74; 10: 62.55; 12: 1220 | [6 empty] | НР Пусконаладочные работы: 'вхолостую' - 80%, 'под нагрузкой' - 20%
| Приказ Минстроя России № 774/пр от 11.12.2020 Прил. п.83 | СП Пусконаладочные работы: 'вхолостую' - 80%, 'под нагрузкой' - 20% |  |  | 4: %; 5: 36; 7: 36; 10: 30.43; 12: 593 | [6 empty] | СП Пусконаладочные работы: 'вхолостую' - 80%, 'под нагрузкой' - 20%
|  | Всего по позиции |  |  | 10: 177.51; 12: 3461 | [8 empty] | Всего по позиции
106 | ТЕРп01-11-010-01 | Измерение сопротивления растеканию тока: заземлителя |  |  | 4: 1 измерение; 7: 31 |  |  |  | Измерение сопротивления растеканию тока: заземлителя
| Приказ от 04.08.2020 № 421/пр прил.10 табл.4 п.4 | Производство работ осуществляется в действующих электроустановках (в трансформаторных и распределительных подстанциях, в электропомещениях (щитовые, пультовые, подстанции, реакторные, РУ и пункты, кабельные шахты, тоннели и каналы, кабельные полуэтажи) с действующим электрооборудованием или кабельными линиями под напряжением), с оформлением при этом наряда-допуска или распоряжения ОЗП=1,3; ЭМ=1,3; ЗПМ=1,3; ТЗ=1,3; ТЗМ=1,3 | [15 empty] | Производство работ осуществляется в действующих электроустановках (в трансформаторных и распределительных подстанциях, в электропомещениях (щитовые, пультовые, подстанции, реакторные, РУ и пункты, кабельные шахты, тоннели и каналы, кабельные полуэтажи) с действующим электрооборудованием или кабельными линиями под напряжением), с оформлением при этом наряда-допуска или распоряжения ОЗП=1,3; ЭМ=1,3; ЗПМ=1,3; ТЗ=1,3; ТЗМ=1,3
| 1 | ОТ |  |  | 8: 19.75; 9: 1,3; 10: 795.93; 11: 19,5; 12: 15521 | [5 empty] | ОТ
|  | ЗТ |  |  | 4: чел.-ч; 5: 1,22; 6: 1,3; 7: 49,166 | [6 empty] | ЗТ
|  | Итого по расценке |  |  | 8: 19.75; 10: 795.93 | [7 empty] | Итого по расценке
|  | ФОТ |  |  | 10: 795.93; 12: 15521 | [6 empty] | ФОТ
| Приказ Минстроя России № 812/пр от 21.12.2020 Прил. п.83 | НР Пусконаладочные работы: 'вхолостую' - 80%, 'под нагрузкой' - 20% |  |  | 4: %; 5: 74; 7: 74; 10: 588.99; 12: 11486 | [6 empty] | НР Пусконаладочные работы: 'вхолостую' - 80%, 'под нагрузкой' - 20%
| Приказ Минстроя России № 774/пр от 11.12.2020 Прил. п.83 | СП Пусконаладочные работы: 'вхолостую' - 80%, 'под нагрузкой' - 20% |  |  | 4: %; 5: 36; 7: 36; 10: 286.53; 12: 5588 | [6 empty] | СП Пусконаладочные работы: 'вхолостую' - 80%, 'под нагрузкой' - 20%
|  | Всего по позиции |  |  | 10: 1671.45; 12: 32595 | [8 empty] | Всего по позиции
107 | ТЕРп01-11-027-01 | Измерение токов утечки: или пробивного напряжения разрядника |  |  | 4: 1 измерение; 7: 26 |  |  |  | Измерение токов утечки: или пробивного напряжения разрядника
| Приказ от 04.08.2020 № 421/пр прил.10 табл.4 п.4 | Производство работ осуществляется в действующих электроустановках (в трансформаторных и распределительных подстанциях, в электропомещениях (щитовые, пультовые, подстанции, реакторные, РУ и пункты, кабельные шахты, тоннели и каналы, кабельные полуэтажи) с действующим электрооборудованием или кабельными линиями под напряжением), с оформлением при этом наряда-допуска или распоряжения ОЗП=1,3; ЭМ=1,3; ЗПМ=1,3; ТЗ=1,3; ТЗМ=1,3 | [15 empty] | Производство работ осуществляется в действующих электроустановках (в трансформаторных и распределительных подстанциях, в электропомещениях (щитовые, пультовые, подстанции, реакторные, РУ и пункты, кабельные шахты, тоннели и каналы, кабельные полуэтажи) с действующим электрооборудованием или кабельными линиями под напряжением), с оформлением при этом наряда-допуска или распоряжения ОЗП=1,3; ЭМ=1,3; ЗПМ=1,3; ТЗ=1,3; ТЗМ=1,3
| 1 | ОТ |  |  | 8: 26.22; 9: 1,3; 10: 886.24; 11: 19,5; 12: 17282 | [5 empty] | ОТ
|  | ЗТ |  |  | 4: чел.-ч; 5: 1,62; 6: 1,3; 7: 54,756 | [6 empty] | ЗТ
|  | Итого по расценке |  |  | 8: 26.22; 10: 886.24 | [7 empty] | Итого по расценке
|  | ФОТ |  |  | 10: 886.24; 12: 17282 | [6 empty] | ФОТ
| Приказ Минстроя России № 812/пр от 21.12.2020 Прил. п.83 | НР Пусконаладочные работы: 'вхолостую' - 80%, 'под нагрузкой' - 20% |  |  | 4: %; 5: 74; 7: 74; 10: 655.82; 12: 12789 | [6 empty] | НР Пусконаладочные работы: 'вхолостую' - 80%, 'под нагрузкой' - 20%
| Приказ Минстроя России № 774/пр от 11.12.2020 Прил. п.83 | СП Пусконаладочные работы: 'вхолостую' - 80%, 'под нагрузкой' - 20% |  |  | 4: %; 5: 36; 7: 36; 10: 319.05; 12: 6222 | [6 empty] | СП Пусконаладочные работы: 'вхолостую' - 80%, 'под нагрузкой' - 20%
|  | Всего по позиции |  |  | 10: 1861.11; 12: 36293 | [8 empty] | Всего по позиции
108 | ТЕРп01-03-005-01 | Разъединитель трехполюсный напряжением: до 20 кВ |  |  | 4: 1 шт.; 7: 3 |  |  |  | Разъединитель трехполюсный напряжением: до 20 кВ
| Приказ от 04.08.2020 № 421/пр прил.10 табл.4 п.4 | Производство работ осуществляется в действующих электроустановках (в трансформаторных и распределительных подстанциях, в электропомещениях (щитовые, пультовые, подстанции, реакторные, РУ и пункты, кабельные шахты, тоннели и каналы, кабельные полуэтажи) с действующим электрооборудованием или кабельными линиями под напряжением), с оформлением при этом наряда-допуска или распоряжения ОЗП=1,3; ЭМ=1,3; ЗПМ=1,3; ТЗ=1,3; ТЗМ=1,3 | [15 empty] | Производство работ осуществляется в действующих электроустановках (в трансформаторных и распределительных подстанциях, в электропомещениях (щитовые, пультовые, подстанции, реакторные, РУ и пункты, кабельные шахты, тоннели и каналы, кабельные полуэтажи) с действующим электрооборудованием или кабельными линиями под напряжением), с оформлением при этом наряда-допуска или распоряжения ОЗП=1,3; ЭМ=1,3; ЗПМ=1,3; ТЗ=1,3; ТЗМ=1,3
| 1 | ОТ |  |  | 8: 83.39; 9: 1,3; 10: 325.22; 11: 19,5; 12: 6342 | [5 empty] | ОТ
|  | ЗТ |  |  | 4: чел.-ч; 5: 5,4; 6: 1,3; 7: 21,06 | [6 empty] | ЗТ
|  | Итого по расценке |  |  | 8: 83.39; 10: 325.22 | [7 empty] | Итого по расценке
|  | ФОТ |  |  | 10: 325.22; 12: 6342 | [6 empty] | ФОТ
| Приказ Минстроя России № 812/пр от 21.12.2020 Прил. п.83 | НР Пусконаладочные работы: 'вхолостую' - 80%, 'под нагрузкой' - 20% |  |  | 4: %; 5: 74; 7: 74; 10: 240.66; 12: 4693 | [6 empty] | НР Пусконаладочные работы: 'вхолостую' - 80%, 'под нагрузкой' - 20%
| Приказ Минстроя России № 774/пр от 11.12.2020 Прил. п.83 | СП Пусконаладочные работы: 'вхолостую' - 80%, 'под нагрузкой' - 20% |  |  | 4: %; 5: 36; 7: 36; 10: 117.08; 12: 2283 | [6 empty] | СП Пусконаладочные работы: 'вхолостую' - 80%, 'под нагрузкой' - 20%
|  | Всего по позиции |  |  | 10: 682.96; 12: 13318 | [8 empty] | Всего по позиции
|  | Итоги по разделу 4 Испытания : | [22 empty] | Итоги по разделу 4 Испытания :
|  | Итого прямые затраты (справочно) |  |  | 10: 2091.92 | [12 empty] | Итого прямые затраты (справочно)
|  | в том числе: | [23 empty] | в том числе:
|  | Оплата труда рабочих |  |  | 10: 2091.92 | [12 empty] | Оплата труда рабочих
|  | Прочие затраты |  |  | 10: 4393.03 | [12 empty] | Прочие затраты
|  | Пусконаладочные работы |  |  | 10: 4393.03 | [12 empty] | Пусконаладочные работы
|  | в том числе: | [23 empty] | в том числе:
|  | оплата труда |  |  | 10: 2091.92 | [12 empty] | оплата труда
|  | накладные расходы |  |  | 10: 1548.02 | [12 empty] | накладные расходы
|  | сметная прибыль |  |  | 10: 753.09 | [12 empty] | сметная прибыль
|  | Итого ФОТ (справочно) |  |  | 10: 2091.92 | [12 empty] | Итого ФОТ (справочно)
|  | Итого накладные расходы (справочно) |  |  | 10: 1548.02 | [12 empty] | Итого накладные расходы (справочно)
|  | Итого сметная прибыль (справочно) |  |  | 10: 753.09 | [12 empty] | Итого сметная прибыль (справочно)
|  | Итого по разделу 4 Испытания |  |  | 10: 4393.03 | [13 empty] | Итого по разделу 4 Испытания
|  | Итоги по смете: | [26 empty] | Итоги по смете:
|  | Итого прямые затраты (справочно) |  |  | 10: 321048.68; 12: 1947904 | [16 empty] | Итого прямые затраты (справочно)
|  | в том числе: | [27 empty] | в том числе:
|  | Оплата труда рабочих |  |  | 10: 10168.43; 12: 198286 | [16 empty] | Оплата труда рабочих
|  | Эксплуатация машин |  |  | 10: 20459.46; 12: 161015 | [16 empty] | Эксплуатация машин
|  | в том числе оплата труда машинистов (Отм) |  |  | 10: 2374.83; 12: 46308 | [16 empty] | в том числе оплата труда машинистов (Отм)
|  | Материалы |  |  | 10: 290420.79; 12: 1588603 | [16 empty] | Материалы
|  | Строительные работы |  |  | 10: 335697.47; 12: 2233561 | [16 empty] | Строительные работы
|  | Строительные работы |  |  | 10: 335643.64; 12: 2233137 | [16 empty] | Строительные работы
|  | в том числе: | [27 empty] | в том числе:
|  | оплата труда |  |  | 10: 8030.84; 12: 156602 | [16 empty] | оплата труда
|  | эксплуатация машин и механизмов |  |  | 10: 20405.63; 12: 160591 | [16 empty] | эксплуатация машин и механизмов
|  | в том числе оплата труда машинистов (ОТм) |  |  | 10: 2374.83; 12: 46308 | [16 empty] | в том числе оплата труда машинистов (ОТм)
|  | материалы |  |  | 10: 290420.13; 12: 1588599 | [16 empty] | материалы
|  | накладные расходы |  |  | 10: 10646.11; 12: 207598 | [16 empty] | накладные расходы
|  | сметная прибыль |  |  | 10: 6140.93; 12: 119747 | [16 empty] | сметная прибыль
|  | Транспортные расходы (перевозка), относимые на стоимость строительных работ |  |  | 10: 53.83; 12: 424 | [16 empty] | Транспортные расходы (перевозка), относимые на стоимость строительных работ
|  | Монтажные работы |  |  | 10: 113.92; 12: 2213 | [16 empty] | Монтажные работы
|  | в том числе: | [27 empty] | в том числе:
|  | оплата труда |  |  | 10: 45.67; 12: 891 | [16 empty] | оплата труда
|  | материалы |  |  | 10: 0.66; 12: 4 | [16 empty] | материалы
|  | накладные расходы |  |  | 10: 44.3; 12: 864 | [16 empty] | накладные расходы
|  | сметная прибыль |  |  | 10: 23.29; 12: 454 | [16 empty] | сметная прибыль
|  | Оборудование |  |  | 10: 38557.44; 12: 224019 | [16 empty] | Оборудование
|  | Прочие затраты |  |  | 10: 4393.03; 12: 85667 | [16 empty] | Прочие затраты
|  | Пусконаладочные работы |  |  | 10: 4393.03; 12: 85667 | [16 empty] | Пусконаладочные работы
|  | в том числе: | [27 empty] | в том числе:
|  | оплата труда |  |  | 10: 2091.92; 12: 40793 | [16 empty] | оплата труда
|  | накладные расходы |  |  | 10: 1548.02; 12: 30188 | [16 empty] | накладные расходы
|  | сметная прибыль |  |  | 10: 753.09; 12: 14686 | [16 empty] | сметная прибыль
|  | Итого |  |  | 10: 378761.86; 12: 2545460 | [16 empty] | Итого
|  | Итого ФОТ (справочно) |  |  | 10: 12543.26; 12: 244594 | [16 empty] | Итого ФОТ (справочно)
|  | Итого накладные расходы (справочно) |  |  | 10: 12238.43; 12: 238650 | [16 empty] | Итого накладные расходы (справочно)
|  | Итого сметная прибыль (справочно) |  |  | 10: 6917.31; 12: 134887 | [16 empty] | Итого сметная прибыль (справочно)
|  | Итого СМР для расчета лимитированных затрат |  |  | 10: 335811.39; 12: 2235774 | [16 empty] | Итого СМР для расчета лимитированных затрат
|  | Производство работ в зимнее время 2,9% |  |  | 10: 9738.53; 12: 64837 | [16 empty] | Производство работ в зимнее время 2,9%
|  | Итого |  |  | 10: 345549.92; 12: 2300611 | [16 empty] | Итого
|  | Проектно-изыскательские работы 6% |  |  | 10: 22725.71; 12: 152728 | [16 empty] | Проектно-изыскательские работы БЦ: (335697,47+113,92+38557,44+4393,03+0)*6% от 1 ТЦ: (2233561+2213+224019+85667+0)*6% от 1
|  | Итого |  |  | 10: 368275.63; 12: 2453339 | [16 empty] | Итого
|  | Итого с оборудованием и прочими затратами |  |  | 10: 411226.1; 12: 2763025 | [16 empty] | Итого с оборудованием и прочими затратами
|  | Непредвиденные затраты 3% |  |  | 10: 12336.78; 12: 82891 | [16 empty] | Непредвиденные затраты 3%
|  | Итого с непредвиденными |  |  | 10: 423562.88; 12: 2845916 | [16 empty] | Итого с непредвиденными
|  | НДС 20% |  |  | 10: 84712.58; 12: 569183.2 | [17 empty] | НДС 20%
|  | ВСЕГО по смете |  |  | 10: 508275.46; 12: 3415099.2 | [18 empty] | ВСЕГО по смете
Составил:
[должность, подпись (инициалы, фамилия)]
Проверил:
[должность, подпись (инициалы, фамилия)]