## Альбом
Приложение № 2
Утверждено приказом № 421 от 4 августа 2020 г. Минстроя РФ
СОГЛАСОВАНО: | [9 empty] | УТВЕРЖДАЮ:
"_____" ________________ 2022 года | [12 empty] | "_____" ________________ 2022 года
Наименование редакции сметных нормативов |  |  | «Территориальные единичные расценки на строительные и специальные строительные работы. ТЕР 81-02-2001. Республика Башкортостан. Изменения в территориальные единичные расценки на строительные и специальные строительные работы» | [10 empty] | «Территориальные единичные расценки на строительные и специальные строительные работы. ТЕР 81-02-2001. Республика Башкортостан. Изменения в территориальные единичные расценки на строительные и специальные строительные работы»
Наименование программного продукта |  |  | "ГРАНД-Смета 2021"
Строительство ТП-10/0,4кВ, ВЛ-10/0,4кВ для разгрузки и развития существующей сети в н.п. Булгаково
(наименование стройки)
Строительство ТП-10/0,4кВ, ВЛ-10/0,4кВ для разгрузки и развития существующей сети в н.п. Булгаково
(наименование объекта капитального строительства)
ЛОКАЛЬНЫЙ СМЕТНЫЙ РАСЧЕТ (СМЕТА) №
ВЛЗ-10 кВ квартал 17 | [14 empty] | ВЛЗ-10 кВ шумихина.
(наименование конструктивного решения)
Составлен | базисно-индексным | методом
Основание
(проектная и (или) иная техническая документация)
Составлен(а) в текущем (базисном) уровне цен
Сметная стоимость |  | 2011.67 | (291,88) | тыс.руб.
в том числе:
| строительных работ | 1452.02 | (213,5) | тыс.руб. |  | Средства на оплату труда рабочих |  |  |  |  | 130.06 | (6,67) | тыс.руб.
| монтажных работ | 1.48 | (0,08) | тыс.руб. |  | Нормативные затраты труда рабочих | [5 empty] | 566.95 | чел.час.
| оборудования | 41.43 | (7,13) | тыс.руб. |  | Нормативные затраты труда машинистов | [5 empty] | 111.82 | чел.час.
| прочих затрат | 40.52 | (2,08) | тыс.руб. |  | Расчетный измеритель конструктивного решения
№ п/п | Обоснование | Наименование работ и затрат |  |  | Единица измерения | Количество |  |  | Сметная стоимость в базисном уровне цен (в текущем уровне цен (гр. 8) для ресурсов, отсутствующих в СНБ), руб. |  |  | Индексы | Сметная стоимость в текущем уровне цен, руб.
[6 empty] | на единицу | коэффициенты | всего с учетом коэффициентов | на единицу | коэффициенты | всего
1 | 2 | 3 |  |  | 4 | 5 | 6 | 7 | 8 | 9 | 10 | 11 | 12
Раздел 1. Строительство ВЛЗ-10кВ | [15 empty] | Раздел 1. Строительство ВЛЗ-10кВ
1 | ТЕР33-04-016-02 | Развозка конструкций и материалов опор ВЛ 0,38-10 кВ по трассе: одностоечных железобетонных опор |  |  | 4: 1 опора; 7: 25 |  |  |  | Развозка конструкций и материалов опор ВЛ 0,38-10 кВ по трассе: одностоечных железобетонных опор
|  | Объем=16*1+1*2+2*2+1*3 | [15 empty] | Объем=16*1+1*2+2*2+1*3
| Приказ от 04.08.2020 № 421/пр прил.10 табл.1 п.4 | Производство работ осуществляется в охранной зоне действующей воздушной линии электропередачи, вблизи объектов, находящихся под напряжением, внутри объектов капитального строительства, внутренняя проводка в которых не обесточена, если это приведет к ограничению действий рабочих в соответствии с требованиями техники безопасности ОЗП=1,2; ЭМ=1,2; ЗПМ=1,2; ТЗ=1,2; ТЗМ=1,2 | [16 empty] | Производство работ осуществляется в охранной зоне действующей воздушной линии электропередачи, вблизи объектов, находящихся под напряжением, внутри объектов капитального строительства, внутренняя проводка в которых не обесточена, если это приведет к ограничению действий рабочих в соответствии с требованиями техники безопасности ОЗП=1,2; ЭМ=1,2; ЗПМ=1,2; ТЗ=1,2; ТЗМ=1,2
| Приказ от 04.08.2020 № 421/пр прил.10 табл.1 п.5 | Производство работ осуществляется в стесненных условиях населенных пунктов ОЗП=1,15; ЭМ=1,15; ЗПМ=1,15; ТЗ=1,15; ТЗМ=1,15 | [16 empty] | Производство работ осуществляется в стесненных условиях населенных пунктов ОЗП=1,15; ЭМ=1,15; ЗПМ=1,15; ТЗ=1,15; ТЗМ=1,15
| 1 | ОТ |  |  | 8: 4.55; 9: 1,38; 10: 156.98; 11: 19,5; 12: 3061 | [6 empty] | ОТ
| 2 | ЭМ |  |  | 8: 49.56; 9: 1,38; 10: 1709.82; 11: 7,87; 12: 13456 | [6 empty] | ЭМ
| 3 | в т.ч. ОТм |  |  | 8: 7.84; 9: 1,38; 10: 270.48; 11: 19,5; 12: 5274 | [6 empty] | в т.ч. ОТм
|  | ЗТ |  |  | 4: чел.-ч; 5: 0,44; 6: 1,38; 7: 15,18 | [7 empty] | ЗТ
|  | ЗТм |  |  | 4: чел.-ч; 5: 0,48; 6: 1,38; 7: 16,56 | [7 empty] | ЗТм
|  | Итого по расценке |  |  | 8: 54.11; 10: 1866.8 | [8 empty] | Итого по расценке
|  | ФОТ |  |  | 10: 427.46; 12: 8335 | [7 empty] | ФОТ
| Приказ Минстроя России № 812/пр от 21.12.2020 Прил. п.27 | НР Линии электропередачи |  |  | 4: %; 5: 103; 7: 103; 10: 440.28; 12: 8585 | [7 empty] | НР Линии электропередачи
| Приказ Минстроя России № 774/пр от 11.12.2020 Прил. п.27 | СП Линии электропередачи |  |  | 4: %; 5: 60; 7: 60; 10: 256.48; 12: 5001 | [7 empty] | СП Линии электропередачи
|  | Всего по позиции |  |  | 10: 2563.56; 12: 30103 | [9 empty] | Всего по позиции
2 | ТЕР33-04-016-05 | Развозка конструкций и материалов опор ВЛ 0,38-10 кВ по трассе: материалов оснастки одностоечных опор |  |  | 4: 1 опора; 7: 16 |  |  |  | Развозка конструкций и материалов опор ВЛ 0,38-10 кВ по трассе: материалов оснастки одностоечных опор
| Приказ от 04.08.2020 № 421/пр прил.10 табл.1 п.4 | Производство работ осуществляется в охранной зоне действующей воздушной линии электропередачи, вблизи объектов, находящихся под напряжением, внутри объектов капитального строительства, внутренняя проводка в которых не обесточена, если это приведет к ограничению действий рабочих в соответствии с требованиями техники безопасности ОЗП=1,2; ЭМ=1,2; ЗПМ=1,2; ТЗ=1,2; ТЗМ=1,2 | [16 empty] | Производство работ осуществляется в охранной зоне действующей воздушной линии электропередачи, вблизи объектов, находящихся под напряжением, внутри объектов капитального строительства, внутренняя проводка в которых не обесточена, если это приведет к ограничению действий рабочих в соответствии с требованиями техники безопасности ОЗП=1,2; ЭМ=1,2; ЗПМ=1,2; ТЗ=1,2; ТЗМ=1,2
| Приказ от 04.08.2020 № 421/пр прил.10 табл.1 п.5 | Производство работ осуществляется в стесненных условиях населенных пунктов ОЗП=1,15; ЭМ=1,15; ЗПМ=1,15; ТЗ=1,15; ТЗМ=1,15 | [16 empty] | Производство работ осуществляется в стесненных условиях населенных пунктов ОЗП=1,15; ЭМ=1,15; ЗПМ=1,15; ТЗ=1,15; ТЗМ=1,15
| 1 | ОТ |  |  | 8: 2.58; 9: 1,38; 10: 56.97; 11: 19,5; 12: 1111 | [6 empty] | ОТ
| 2 | ЭМ |  |  | 8: 12.81; 9: 1,38; 10: 282.84; 11: 7,87; 12: 2226 | [6 empty] | ЭМ
| 3 | в т.ч. ОТм |  |  | 8: 2.29; 9: 1,38; 10: 50.56; 11: 19,5; 12: 986 | [6 empty] | в т.ч. ОТм
|  | ЗТ |  |  | 4: чел.-ч; 5: 0,25; 6: 1,38; 7: 5,52 | [7 empty] | ЗТ
|  | ЗТм |  |  | 4: чел.-ч; 5: 0,14; 6: 1,38; 7: 3,0912 | [7 empty] | ЗТм
|  | Итого по расценке |  |  | 8: 15.39; 10: 339.81 | [8 empty] | Итого по расценке
|  | ФОТ |  |  | 10: 107.53; 12: 2097 | [7 empty] | ФОТ
| Приказ Минстроя России № 812/пр от 21.12.2020 Прил. п.27 | НР Линии электропередачи |  |  | 4: %; 5: 103; 7: 103; 10: 110.76; 12: 2160 | [7 empty] | НР Линии электропередачи
| Приказ Минстроя России № 774/пр от 11.12.2020 Прил. п.27 | СП Линии электропередачи |  |  | 4: %; 5: 60; 7: 60; 10: 64.52; 12: 1258 | [7 empty] | СП Линии электропередачи
|  | Всего по позиции |  |  | 10: 515.09; 12: 6755 | [9 empty] | Всего по позиции
3 | ТЕР33-04-016-06 | Развозка конструкций и материалов опор ВЛ 0,38-10 кВ по трассе: материалов оснастки сложных опор |  |  | 4: 1 опора; 7: 4 |  |  |  | Развозка конструкций и материалов опор ВЛ 0,38-10 кВ по трассе: материалов оснастки сложных опор
|  | Объем=1+2+1 | [15 empty] | Объем=1+2+1
| Приказ от 04.08.2020 № 421/пр прил.10 табл.1 п.4 | Производство работ осуществляется в охранной зоне действующей воздушной линии электропередачи, вблизи объектов, находящихся под напряжением, внутри объектов капитального строительства, внутренняя проводка в которых не обесточена, если это приведет к ограничению действий рабочих в соответствии с требованиями техники безопасности ОЗП=1,2; ЭМ=1,2; ЗПМ=1,2; ТЗ=1,2; ТЗМ=1,2 | [16 empty] | Производство работ осуществляется в охранной зоне действующей воздушной линии электропередачи, вблизи объектов, находящихся под напряжением, внутри объектов капитального строительства, внутренняя проводка в которых не обесточена, если это приведет к ограничению действий рабочих в соответствии с требованиями техники безопасности ОЗП=1,2; ЭМ=1,2; ЗПМ=1,2; ТЗ=1,2; ТЗМ=1,2
| Приказ от 04.08.2020 № 421/пр прил.10 табл.1 п.5 | Производство работ осуществляется в стесненных условиях населенных пунктов ОЗП=1,15; ЭМ=1,15; ЗПМ=1,15; ТЗ=1,15; ТЗМ=1,15 | [16 empty] | Производство работ осуществляется в стесненных условиях населенных пунктов ОЗП=1,15; ЭМ=1,15; ЗПМ=1,15; ТЗ=1,15; ТЗМ=1,15
| 1 | ОТ |  |  | 8: 3.1; 9: 1,38; 10: 17.11; 11: 19,5; 12: 334 | [6 empty] | ОТ
| 2 | ЭМ |  |  | 8: 14.64; 9: 1,38; 10: 80.81; 11: 7,87; 12: 636 | [6 empty] | ЭМ
| 3 | в т.ч. ОТм |  |  | 8: 2.61; 9: 1,38; 10: 14.41; 11: 19,5; 12: 281 | [6 empty] | в т.ч. ОТм
|  | ЗТ |  |  | 4: чел.-ч; 5: 0,3; 6: 1,38; 7: 1,656 | [7 empty] | ЗТ
|  | ЗТм |  |  | 4: чел.-ч; 5: 0,16; 6: 1,38; 7: 0,8832 | [7 empty] | ЗТм
|  | Итого по расценке |  |  | 8: 17.74; 10: 97.92 | [8 empty] | Итого по расценке
|  | ФОТ |  |  | 10: 31.52; 12: 615 | [7 empty] | ФОТ
| Приказ Минстроя России № 812/пр от 21.12.2020 Прил. п.27 | НР Линии электропередачи |  |  | 4: %; 5: 103; 7: 103; 10: 32.47; 12: 633 | [7 empty] | НР Линии электропередачи
| Приказ Минстроя России № 774/пр от 11.12.2020 Прил. п.27 | СП Линии электропередачи |  |  | 4: %; 5: 60; 7: 60; 10: 18.91; 12: 369 | [7 empty] | СП Линии электропередачи
|  | Всего по позиции |  |  | 10: 149.3; 12: 1972 | [9 empty] | Всего по позиции
4 | ТЕР33-04-003-01 | Установка железобетонных опор ВЛ 0,38; 6-10 кВ с траверсами без приставок: одностоечных |  |  | 4: 1 опора; 7: 16 |  |  |  | Установка железобетонных опор ВЛ 0,38; 6-10 кВ с траверсами без приставок: одностоечных
| Приказ от 04.08.2020 № 421/пр прил.10 табл.1 п.4 | Производство работ осуществляется в охранной зоне действующей воздушной линии электропередачи, вблизи объектов, находящихся под напряжением, внутри объектов капитального строительства, внутренняя проводка в которых не обесточена, если это приведет к ограничению действий рабочих в соответствии с требованиями техники безопасности ОЗП=1,2; ЭМ=1,2; ЗПМ=1,2; ТЗ=1,2; ТЗМ=1,2 | [16 empty] | Производство работ осуществляется в охранной зоне действующей воздушной линии электропередачи, вблизи объектов, находящихся под напряжением, внутри объектов капитального строительства, внутренняя проводка в которых не обесточена, если это приведет к ограничению действий рабочих в соответствии с требованиями техники безопасности ОЗП=1,2; ЭМ=1,2; ЗПМ=1,2; ТЗ=1,2; ТЗМ=1,2
| Приказ от 04.08.2020 № 421/пр прил.10 табл.1 п.5 | Производство работ осуществляется в стесненных условиях населенных пунктов ОЗП=1,15; ЭМ=1,15; ЗПМ=1,15; ТЗ=1,15; ТЗМ=1,15 | [16 empty] | Производство работ осуществляется в стесненных условиях населенных пунктов ОЗП=1,15; ЭМ=1,15; ЗПМ=1,15; ТЗ=1,15; ТЗМ=1,15
| 1 | ОТ |  |  | 8: 42.56; 9: 1,38; 10: 939.72; 11: 19,5; 12: 18325 | [6 empty] | ОТ
| 2 | ЭМ |  |  | 8: 110.16; 9: 1,38; 10: 2432.33; 11: 7,87; 12: 19142 | [6 empty] | ЭМ
| 3 | в т.ч. ОТм |  |  | 8: 10.94; 9: 1,38; 10: 241.56; 11: 19,5; 12: 4710 | [6 empty] | в т.ч. ОТм
| 4 | М |  |  | 8: 41.15; 10: 129.44; 11: 5,47; 12: 708 | [6 empty] | М
|  | ЗТ |  |  | 4: чел.-ч; 5: 3,8; 6: 1,38; 7: 83,904 | [7 empty] | ЗТ
|  | ЗТм |  |  | 4: чел.-ч; 5: 0,78; 6: 1,38; 7: 17,2224 | [7 empty] | ЗТм
|  | Итого по расценке |  |  | 8: 160.81; 10: 3501.49 | [8 empty] | Итого по расценке
|  | ФОТ |  |  | 10: 1181.28; 12: 23035 | [7 empty] | ФОТ
| Приказ Минстроя России № 812/пр от 21.12.2020 Прил. п.27 | НР Линии электропередачи |  |  | 4: %; 5: 103; 7: 103; 10: 1216.72; 12: 23726 | [7 empty] | НР Линии электропередачи
| Приказ Минстроя России № 774/пр от 11.12.2020 Прил. п.27 | СП Линии электропередачи |  |  | 4: %; 5: 60; 7: 60; 10: 708.77; 12: 13821 | [7 empty] | СП Линии электропередачи
|  | Всего по позиции |  |  | 10: 5426.98; 12: 75722 | [9 empty] | Всего по позиции
5 | ТЕР33-04-003-02 | Установка железобетонных опор ВЛ 0,38; 6-10 кВ с траверсами без приставок: одностоечных с одним подкосом |  |  | 4: 1 опора; 7: 3 |  |  |  | Установка железобетонных опор ВЛ 0,38; 6-10 кВ с траверсами без приставок: одностоечных с одним подкосом
|  | Объем=1+2 | [15 empty] | Объем=1+2
| Приказ от 04.08.2020 № 421/пр прил.10 табл.1 п.4 | Производство работ осуществляется в охранной зоне действующей воздушной линии электропередачи, вблизи объектов, находящихся под напряжением, внутри объектов капитального строительства, внутренняя проводка в которых не обесточена, если это приведет к ограничению действий рабочих в соответствии с требованиями техники безопасности ОЗП=1,2; ЭМ=1,2; ЗПМ=1,2; ТЗ=1,2; ТЗМ=1,2 | [16 empty] | Производство работ осуществляется в охранной зоне действующей воздушной линии электропередачи, вблизи объектов, находящихся под напряжением, внутри объектов капитального строительства, внутренняя проводка в которых не обесточена, если это приведет к ограничению действий рабочих в соответствии с требованиями техники безопасности ОЗП=1,2; ЭМ=1,2; ЗПМ=1,2; ТЗ=1,2; ТЗМ=1,2
| Приказ от 04.08.2020 № 421/пр прил.10 табл.1 п.5 | Производство работ осуществляется в стесненных условиях населенных пунктов ОЗП=1,15; ЭМ=1,15; ЗПМ=1,15; ТЗ=1,15; ТЗМ=1,15 | [16 empty] | Производство работ осуществляется в стесненных условиях населенных пунктов ОЗП=1,15; ЭМ=1,15; ЗПМ=1,15; ТЗ=1,15; ТЗМ=1,15
| 1 | ОТ |  |  | 8: 88.48; 9: 1,38; 10: 366.31; 11: 19,5; 12: 7143 | [6 empty] | ОТ
| 2 | ЭМ |  |  | 8: 258.04; 9: 1,38; 10: 1068.29; 11: 7,87; 12: 8407 | [6 empty] | ЭМ
| 3 | в т.ч. ОТм |  |  | 8: 26.08; 9: 1,38; 10: 107.97; 11: 19,5; 12: 2105 | [6 empty] | в т.ч. ОТм
| 4 | М |  |  | 8: 41.15; 10: 24.27; 11: 5,47; 12: 133 | [6 empty] | М
|  | ЗТ |  |  | 4: чел.-ч; 5: 7,9; 6: 1,38; 7: 32,706 | [7 empty] | ЗТ
|  | ЗТм |  |  | 4: чел.-ч; 5: 1,86; 6: 1,38; 7: 7,7004 | [7 empty] | ЗТм
|  | Итого по расценке |  |  | 8: 354.61; 10: 1458.87 | [8 empty] | Итого по расценке
|  | ФОТ |  |  | 10: 474.28; 12: 9248 | [7 empty] | ФОТ
| Приказ Минстроя России № 812/пр от 21.12.2020 Прил. п.27 | НР Линии электропередачи |  |  | 4: %; 5: 103; 7: 103; 10: 488.51; 12: 9525 | [7 empty] | НР Линии электропередачи
| Приказ Минстроя России № 774/пр от 11.12.2020 Прил. п.27 | СП Линии электропередачи |  |  | 4: %; 5: 60; 7: 60; 10: 284.57; 12: 5549 | [7 empty] | СП Линии электропередачи
|  | Всего по позиции |  |  | 10: 2231.95; 12: 30757 | [9 empty] | Всего по позиции
6 | ТЕР33-04-003-03 | Установка железобетонных опор ВЛ 0,38; 6-10 кВ с траверсами без приставок: одностоечных с двумя подкосами |  |  | 4: 1 опора; 7: 1 |  |  |  | Установка железобетонных опор ВЛ 0,38; 6-10 кВ с траверсами без приставок: одностоечных с двумя подкосами
| Приказ от 04.08.2020 № 421/пр прил.10 табл.1 п.4 | Производство работ осуществляется в охранной зоне действующей воздушной линии электропередачи, вблизи объектов, находящихся под напряжением, внутри объектов капитального строительства, внутренняя проводка в которых не обесточена, если это приведет к ограничению действий рабочих в соответствии с требованиями техники безопасности ОЗП=1,2; ЭМ=1,2; ЗПМ=1,2; ТЗ=1,2; ТЗМ=1,2 | [16 empty] | Производство работ осуществляется в охранной зоне действующей воздушной линии электропередачи, вблизи объектов, находящихся под напряжением, внутри объектов капитального строительства, внутренняя проводка в которых не обесточена, если это приведет к ограничению действий рабочих в соответствии с требованиями техники безопасности ОЗП=1,2; ЭМ=1,2; ЗПМ=1,2; ТЗ=1,2; ТЗМ=1,2
| Приказ от 04.08.2020 № 421/пр прил.10 табл.1 п.5 | Производство работ осуществляется в стесненных условиях населенных пунктов ОЗП=1,15; ЭМ=1,15; ЗПМ=1,15; ТЗ=1,15; ТЗМ=1,15 | [16 empty] | Производство работ осуществляется в стесненных условиях населенных пунктов ОЗП=1,15; ЭМ=1,15; ЗПМ=1,15; ТЗ=1,15; ТЗМ=1,15
| 1 | ОТ |  |  | 8: 135.63; 9: 1,38; 10: 187.17; 11: 19,5; 12: 3650 | [6 empty] | ОТ
| 2 | ЭМ |  |  | 8: 414.3; 9: 1,38; 10: 571.73; 11: 7,87; 12: 4500 | [6 empty] | ЭМ
| 3 | в т.ч. ОТм |  |  | 8: 42.2; 9: 1,38; 10: 58.24; 11: 19,5; 12: 1136 | [6 empty] | в т.ч. ОТм
| 4 | М |  |  | 8: 41.15; 10: 8.09; 11: 5,47; 12: 44 | [6 empty] | М
|  | ЗТ |  |  | 4: чел.-ч; 5: 12,11; 6: 1,38; 7: 16,7118 | [7 empty] | ЗТ
|  | ЗТм |  |  | 4: чел.-ч; 5: 3,01; 6: 1,38; 7: 4,1538 | [7 empty] | ЗТм
|  | Итого по расценке |  |  | 8: 558.02; 10: 766.99 | [8 empty] | Итого по расценке
|  | ФОТ |  |  | 10: 245.41; 12: 4786 | [7 empty] | ФОТ
| Приказ Минстроя России № 812/пр от 21.12.2020 Прил. п.27 | НР Линии электропередачи |  |  | 4: %; 5: 103; 7: 103; 10: 252.77; 12: 4930 | [7 empty] | НР Линии электропередачи
| Приказ Минстроя России № 774/пр от 11.12.2020 Прил. п.27 | СП Линии электропередачи |  |  | 4: %; 5: 60; 7: 60; 10: 147.25; 12: 2872 | [7 empty] | СП Линии электропередачи
|  | Всего по позиции |  |  | 10: 1167.01; 12: 15996 | [9 empty] | Всего по позиции
7 | ТЕР33-04-009-06 | Подвеска проводов ВЛ 6-10 кВ в населенной местности сечением: свыше 35 мм2 с помощью механизмов |  |  | 4: 1 км линии (3 провода) при 10 опорах; 7: 0,915 |  |  |  | Подвеска проводов ВЛ 6-10 кВ в населенной местности сечением: свыше 35 мм2 с помощью механизмов
|  | Объем=915/1000 | [15 empty] | Объем=915/1000
| Приказ от 04.08.2020 № 421/пр прил.10 табл.1 п.4 | Производство работ осуществляется в охранной зоне действующей воздушной линии электропередачи, вблизи объектов, находящихся под напряжением, внутри объектов капитального строительства, внутренняя проводка в которых не обесточена, если это приведет к ограничению действий рабочих в соответствии с требованиями техники безопасности ОЗП=1,2; ЭМ=1,2; ЗПМ=1,2; ТЗ=1,2; ТЗМ=1,2 | [16 empty] | Производство работ осуществляется в охранной зоне действующей воздушной линии электропередачи, вблизи объектов, находящихся под напряжением, внутри объектов капитального строительства, внутренняя проводка в которых не обесточена, если это приведет к ограничению действий рабочих в соответствии с требованиями техники безопасности ОЗП=1,2; ЭМ=1,2; ЗПМ=1,2; ТЗ=1,2; ТЗМ=1,2
| Приказ от 04.08.2020 № 421/пр прил.10 табл.1 п.5 | Производство работ осуществляется в стесненных условиях населенных пунктов ОЗП=1,15; ЭМ=1,15; ЗПМ=1,15; ТЗ=1,15; ТЗМ=1,15 | [16 empty] | Производство работ осуществляется в стесненных условиях населенных пунктов ОЗП=1,15; ЭМ=1,15; ЗПМ=1,15; ТЗ=1,15; ТЗМ=1,15
| 1 | ОТ |  |  | 8: 688.48; 9: 1,38; 10: 869.34; 11: 19,5; 12: 16952 | [6 empty] | ОТ
| 2 | ЭМ |  |  | 8: 2291.03; 9: 1,38; 10: 2892.88; 11: 7,87; 12: 22767 | [6 empty] | ЭМ
| 3 | в т.ч. ОТм |  |  | 8: 303.7; 9: 1,38; 10: 383.48; 11: 19,5; 12: 7478 | [6 empty] | в т.ч. ОТм
| 4 | М |  |  | 8: 345.04; 10: 3.78; 11: 5,47; 12: 21 | [6 empty] | М
|  | ЗТ |  |  | 4: чел.-ч; 5: 57,23; 6: 1,38; 7: 72,264321 | [7 empty] | ЗТ
|  | ЗТм |  |  | 4: чел.-ч; 5: 22,38; 6: 1,38; 7: 28,259226 | [7 empty] | ЗТм
|  | Итого по расценке |  |  | 8: 2983.64; 10: 3766 | [8 empty] | Итого по расценке
|  | ФОТ |  |  | 10: 1252.82; 12: 24430 | [7 empty] | ФОТ
| Приказ Минстроя России № 812/пр от 21.12.2020 Прил. п.27 | НР Линии электропередачи |  |  | 4: %; 5: 103; 7: 103; 10: 1290.4; 12: 25163 | [7 empty] | НР Линии электропередачи
| Приказ Минстроя России № 774/пр от 11.12.2020 Прил. п.27 | СП Линии электропередачи |  |  | 4: %; 5: 60; 7: 60; 10: 751.69; 12: 14658 | [7 empty] | СП Линии электропередачи
|  | Всего по позиции |  |  | 10: 5808.09; 12: 79561 | [9 empty] | Всего по позиции
8 | ТЕР33-03-004-02 | Забивка вертикальных заземлителей вручную на глубину до 3 м |  |  | 4: 1 заземлитель; 7: 20 |  |  |  | Забивка вертикальных заземлителей вручную на глубину до 3 м
| Приказ от 04.08.2020 № 421/пр прил.10 табл.1 п.4 | Производство работ осуществляется в охранной зоне действующей воздушной линии электропередачи, вблизи объектов, находящихся под напряжением, внутри объектов капитального строительства, внутренняя проводка в которых не обесточена, если это приведет к ограничению действий рабочих в соответствии с требованиями техники безопасности ОЗП=1,2; ЭМ=1,2; ЗПМ=1,2; ТЗ=1,2; ТЗМ=1,2 | [16 empty] | Производство работ осуществляется в охранной зоне действующей воздушной линии электропередачи, вблизи объектов, находящихся под напряжением, внутри объектов капитального строительства, внутренняя проводка в которых не обесточена, если это приведет к ограничению действий рабочих в соответствии с требованиями техники безопасности ОЗП=1,2; ЭМ=1,2; ЗПМ=1,2; ТЗ=1,2; ТЗМ=1,2
| Приказ от 04.08.2020 № 421/пр прил.10 табл.1 п.5 | Производство работ осуществляется в стесненных условиях населенных пунктов ОЗП=1,15; ЭМ=1,15; ЗПМ=1,15; ТЗ=1,15; ТЗМ=1,15 | [16 empty] | Производство работ осуществляется в стесненных условиях населенных пунктов ОЗП=1,15; ЭМ=1,15; ЗПМ=1,15; ТЗ=1,15; ТЗМ=1,15
| 1 | ОТ |  |  | 8: 7.27; 9: 1,38; 10: 200.65; 11: 19,5; 12: 3913 | [6 empty] | ОТ
| 2 | ЭМ |  |  | 8: 2.62; 9: 1,38; 10: 72.31; 11: 7,87; 12: 569 | [6 empty] | ЭМ
| 4 | М |  |  | 8: 36.69; 10: 7.2; 11: 5,47; 12: 39 | [6 empty] | М
|  | ЗТ |  |  | 4: чел.-ч; 5: 0,68; 6: 1,38; 7: 18,768 | [7 empty] | ЗТ
|  | Итого по расценке |  |  | 8: 10.25; 10: 280.16 | [8 empty] | Итого по расценке
|  | ФОТ |  |  | 10: 200.65; 12: 3913 | [7 empty] | ФОТ
| Приказ Минстроя России № 812/пр от 21.12.2020 Прил. п.27 | НР Линии электропередачи |  |  | 4: %; 5: 103; 7: 103; 10: 206.67; 12: 4030 | [7 empty] | НР Линии электропередачи
| Приказ Минстроя России № 774/пр от 11.12.2020 Прил. п.27 | СП Линии электропередачи |  |  | 4: %; 5: 60; 7: 60; 10: 120.39; 12: 2348 | [7 empty] | СП Линии электропередачи
|  | Всего по позиции |  |  | 10: 607.22; 12: 10899 | [9 empty] | Всего по позиции
9 | ТССЦ-204-0107 | Горячекатанная арматурная сталь класса А500 С, диаметром: 18 мм |  |  | т |  |  | 0,1 | 11453.12 |  | 1145.31 | 5,47 | 6265 |  |  |  | Горячекатанная арматурная сталь класса А500 С, диаметром: 18 мм
(Линии электропередачи)
|  | Объем=((2,5*2)*20)/1000 | [15 empty] | Объем=((2,5*2)*20)/1000
10 | ТССЦпг01-01-01-003 | Погрузочные работы при автомобильных перевозках: изделий из сборного железобетона, бетона, керамзитобетона массой до 3 т |  |  | 4: 1 т груза; 7: 28,125 |  |  |  | Погрузочные работы при автомобильных перевозках: изделий из сборного железобетона, бетона, керамзитобетона массой до 3 т
|  | Объем=(1125*25)/1000 | [15 empty] | Объем=(1125*25)/1000
|  | Итого по расценке |  |  | 8: 12.35 | [8 empty] | Итого по расценке
|  | ФОТ | [18 empty] | ФОТ
|  | НР Погрузо-разгрузочные работы |  |  | 4: %; 5: 0; 7: 0 | [7 empty] | НР Погрузо-разгрузочные работы
|  | СП Погрузо-разгрузочные работы |  |  | 4: %; 5: 0; 7: 0 | [7 empty] | СП Погрузо-разгрузочные работы
|  | Всего по позиции |  |  | 10: 0; 12: 0 | [9 empty] | Всего по позиции
11 | ТССЦпг03-01-01-060 | Перевозка бетонных и ж/б изделий, стеновых и перегородочных материалов (кирпич, блоки, камни, плиты и панели), лесоматериалов круглых и пиломатериалов автомобилями бортовыми грузоподъемностью до 15 т, на расстояние до 60 км I класс груза |  |  | 1 т груза |  |  | 28,125 | 26.12 |  | 734.63 | 5,47 | 4018 |  |  |  | Перевозка бетонных и ж/б изделий, стеновых и перегородочных материалов (кирпич, блоки, камни, плиты и панели), лесоматериалов круглых и пиломатериалов автомобилями бортовыми грузоподъемностью до 15 т, на расстояние до 60 км I класс груза
(Перевозка грузов автотранспортом)
|  | Объем=(1125*25)/1000 | [15 empty] | Объем=(1125*25)/1000
12 | ТССЦпг01-01-02-003 | Разгрузочные работы при автомобильных перевозках: изделий из сборного железобетона, бетона, керамзитобетона массой до 3 т |  |  | 4: 1 т груза; 7: 28,125 |  |  |  | Разгрузочные работы при автомобильных перевозках: изделий из сборного железобетона, бетона, керамзитобетона массой до 3 т
|  | Объем=(1125*25)/1000 | [15 empty] | Объем=(1125*25)/1000
|  | Итого по расценке |  |  | 8: 12.35 | [8 empty] | Итого по расценке
|  | ФОТ | [18 empty] | ФОТ
|  | НР Погрузо-разгрузочные работы |  |  | 4: %; 5: 0; 7: 0 | [7 empty] | НР Погрузо-разгрузочные работы
|  | СП Погрузо-разгрузочные работы |  |  | 4: %; 5: 0; 7: 0 | [7 empty] | СП Погрузо-разгрузочные работы
|  | Всего по позиции |  |  | 10: 0; 12: 0 | [9 empty] | Всего по позиции
13 | ТССЦпг01-01-01-015 | Погрузочные работы при автомобильных перевозках: металлических конструкций массой до 1 т |  |  | 4: 1 т груза; 7: 0,616733 |  |  |  | Погрузочные работы при автомобильных перевозках: металлических конструкций массой до 1 т
|  | Объем=915/1000*3*1,045*215/1000 | [15 empty] | Объем=915/1000*3*1,045*215/1000
|  | Итого по расценке |  |  | 8: 25.68 | [8 empty] | Итого по расценке
|  | ФОТ | [18 empty] | ФОТ
|  | НР Погрузо-разгрузочные работы |  |  | 4: %; 5: 0; 7: 0 | [7 empty] | НР Погрузо-разгрузочные работы
|  | СП Погрузо-разгрузочные работы |  |  | 4: %; 5: 0; 7: 0 | [7 empty] | СП Погрузо-разгрузочные работы
|  | Всего по позиции |  |  | 10: 0; 12: 0 | [9 empty] | Всего по позиции
14 | ТССЦпг03-21-02-050 | Перевозка грузов автомобилями-самосвалами грузоподъемностью 10 т, работающих вне карьера, на расстояние: до 50 км II класс груза |  |  | 1 т груза |  |  | 0,616733 | 32.38 | 1,38 | 27.56 | 7,87 | 217 |  |  |  | Перевозка грузов автомобилями-самосвалами грузоподъемностью 10 т, работающих вне карьера, на расстояние: до 50 км II класс груза
|  | Объем=915/1000*3*1,045*215/1000 | [15 empty] | Объем=915/1000*3*1,045*215/1000
| Приказ от 04.08.2020 № 421/пр прил.10 табл.1 п.4 | Производство работ осуществляется в охранной зоне действующей воздушной линии электропередачи, вблизи объектов, находящихся под напряжением, внутри объектов капитального строительства, внутренняя проводка в которых не обесточена, если это приведет к ограничению действий рабочих в соответствии с требованиями техники безопасности ОЗП=1,2; ЭМ=1,2; ЗПМ=1,2; ТЗ=1,2; ТЗМ=1,2 | [16 empty] | Производство работ осуществляется в охранной зоне действующей воздушной линии электропередачи, вблизи объектов, находящихся под напряжением, внутри объектов капитального строительства, внутренняя проводка в которых не обесточена, если это приведет к ограничению действий рабочих в соответствии с требованиями техники безопасности ОЗП=1,2; ЭМ=1,2; ЗПМ=1,2; ТЗ=1,2; ТЗМ=1,2
| Приказ от 04.08.2020 № 421/пр прил.10 табл.1 п.5 | Производство работ осуществляется в стесненных условиях населенных пунктов ОЗП=1,15; ЭМ=1,15; ЗПМ=1,15; ТЗ=1,15; ТЗМ=1,15 | [16 empty] | Производство работ осуществляется в стесненных условиях населенных пунктов ОЗП=1,15; ЭМ=1,15; ЗПМ=1,15; ТЗ=1,15; ТЗМ=1,15
15 | ТССЦпг01-01-02-015 | Разгрузочные работы при автомобильных перевозках: металлических конструкций массой до 1 т |  |  | 4: 1 т груза; 7: 0,616733 |  |  |  | Разгрузочные работы при автомобильных перевозках: металлических конструкций массой до 1 т
|  | Объем=915/1000*3*1,045*215/1000 | [15 empty] | Объем=915/1000*3*1,045*215/1000
|  | Итого по расценке |  |  | 8: 25.68 | [8 empty] | Итого по расценке
|  | ФОТ | [18 empty] | ФОТ
|  | НР Погрузо-разгрузочные работы |  |  | 4: %; 5: 0; 7: 0 | [7 empty] | НР Погрузо-разгрузочные работы
|  | СП Погрузо-разгрузочные работы |  |  | 4: %; 5: 0; 7: 0 | [7 empty] | СП Погрузо-разгрузочные работы
|  | Всего по позиции |  |  | 10: 0; 12: 0 | [9 empty] | Всего по позиции
16 | ТЕРм08-02-144-05 | Присоединение к зажимам жил проводов или кабелей сечением: до 70 мм2 |  |  | 4: 100 шт.; 7: 0,12 |  |  |  | Присоединение к зажимам жил проводов или кабелей сечением: до 70 мм2
|  | Объем=(3*2*2) / 100 | [15 empty] | Объем=(3*2*2) / 100
| Приказ от 04.08.2020 № 421/пр прил.10 табл.1 п.4 | Производство работ осуществляется в охранной зоне действующей воздушной линии электропередачи, вблизи объектов, находящихся под напряжением, внутри объектов капитального строительства, внутренняя проводка в которых не обесточена, если это приведет к ограничению действий рабочих в соответствии с требованиями техники безопасности ОЗП=1,2; ЭМ=1,2; ЗПМ=1,2; ТЗ=1,2; ТЗМ=1,2 | [16 empty] | Производство работ осуществляется в охранной зоне действующей воздушной линии электропередачи, вблизи объектов, находящихся под напряжением, внутри объектов капитального строительства, внутренняя проводка в которых не обесточена, если это приведет к ограничению действий рабочих в соответствии с требованиями техники безопасности ОЗП=1,2; ЭМ=1,2; ЗПМ=1,2; ТЗ=1,2; ТЗМ=1,2
| Приказ от 04.08.2020 № 421/пр прил.10 табл.1 п.5 | Производство работ осуществляется в стесненных условиях населенных пунктов ОЗП=1,15; ЭМ=1,15; ЗПМ=1,15; ТЗ=1,15; ТЗМ=1,15 | [16 empty] | Производство работ осуществляется в стесненных условиях населенных пунктов ОЗП=1,15; ЭМ=1,15; ЗПМ=1,15; ТЗ=1,15; ТЗМ=1,15
| 1 | ОТ |  |  | 8: 183.86; 9: 1,38; 10: 30.45; 11: 19,5; 12: 594 | [6 empty] | ОТ
| 4 | М |  |  | 8: 3.68; 10: 0.44; 11: 5,47; 12: 2 | [6 empty] | М
|  | ЗТ |  |  | 4: чел.-ч; 5: 15,12; 6: 1,38; 7: 2,503872 | [7 empty] | ЗТ
|  | Итого по расценке |  |  | 8: 187.54; 10: 30.89 | [8 empty] | Итого по расценке
|  | ФОТ |  |  | 10: 30.45; 12: 594 | [7 empty] | ФОТ
| Приказ Минстроя России № 812/пр от 21.12.2020 Прил. п.49.3 | НР Электротехнические установки на других объектах |  |  | 4: %; 5: 97; 7: 97; 10: 29.54; 12: 576 | [7 empty] | НР Электротехнические установки на других объектах
| Приказ Минстроя России № 774/пр от 11.12.2020 Прил. п.49.3 | СП Электротехнические установки на других объектах |  |  | 4: %; 5: 51; 7: 51; 10: 15.53; 12: 303 | [7 empty] | СП Электротехнические установки на других объектах
|  | Всего по позиции |  |  | 10: 75.96; 12: 1475 | [9 empty] | Всего по позиции
17 | ТЕР33-04-011-06 | Подвеска проводов ВЛ 10 кВ на переходах через препятствия: автомобильные дороги 1 и 2 категории |  |  | 4: 1 переход; 7: 2 |  |  |  | Подвеска проводов ВЛ 10 кВ на переходах через препятствия: автомобильные дороги 1 и 2 категории
| Приказ от 04.08.2020 № 421/пр прил.10 табл.1 п.4 | Производство работ осуществляется в охранной зоне действующей воздушной линии электропередачи, вблизи объектов, находящихся под напряжением, внутри объектов капитального строительства, внутренняя проводка в которых не обесточена, если это приведет к ограничению действий рабочих в соответствии с требованиями техники безопасности ОЗП=1,2; ЭМ=1,2; ЗПМ=1,2; ТЗ=1,2; ТЗМ=1,2 | [16 empty] | Производство работ осуществляется в охранной зоне действующей воздушной линии электропередачи, вблизи объектов, находящихся под напряжением, внутри объектов капитального строительства, внутренняя проводка в которых не обесточена, если это приведет к ограничению действий рабочих в соответствии с требованиями техники безопасности ОЗП=1,2; ЭМ=1,2; ЗПМ=1,2; ТЗ=1,2; ТЗМ=1,2
| Приказ от 04.08.2020 № 421/пр прил.10 табл.1 п.5 | Производство работ осуществляется в стесненных условиях населенных пунктов ОЗП=1,15; ЭМ=1,15; ЗПМ=1,15; ТЗ=1,15; ТЗМ=1,15 | [16 empty] | Производство работ осуществляется в стесненных условиях населенных пунктов ОЗП=1,15; ЭМ=1,15; ЗПМ=1,15; ТЗ=1,15; ТЗМ=1,15
| 1 | ОТ |  |  | 8: 161.38; 9: 1,38; 10: 445.41; 11: 19,5; 12: 8685 | [6 empty] | ОТ
| 2 | ЭМ |  |  | 8: 61.42; 9: 1,38; 10: 169.52; 11: 7,87; 12: 1334 | [6 empty] | ЭМ
|  | ЗТ |  |  | 4: чел.-ч; 5: 13,9; 6: 1,38; 7: 38,364 | [7 empty] | ЗТ
|  | Итого по расценке |  |  | 8: 222.8; 10: 614.93 | [8 empty] | Итого по расценке
|  | ФОТ |  |  | 10: 445.41; 12: 8685 | [7 empty] | ФОТ
| Приказ Минстроя России № 812/пр от 21.12.2020 Прил. п.27 | НР Линии электропередачи |  |  | 4: %; 5: 103; 7: 103; 10: 458.77; 12: 8946 | [7 empty] | НР Линии электропередачи
| Приказ Минстроя России № 774/пр от 11.12.2020 Прил. п.27 | СП Линии электропередачи |  |  | 4: %; 5: 60; 7: 60; 10: 267.25; 12: 5211 | [7 empty] | СП Линии электропередачи
|  | Всего по позиции |  |  | 10: 1340.95; 12: 24176 | [9 empty] | Всего по позиции
18 | ТЕР33-04-030-01 | Установка разрядников: с помощью механизмов (ОПН) |  |  | 4: 1 компл.; 7: 6 |  |  |  | Установка разрядников: с помощью механизмов (ОПН)
|  | Объем=2*3 | [15 empty] | Объем=2*3
| Приказ от 04.08.2020 № 421/пр прил.10 табл.1 п.4 | Производство работ осуществляется в охранной зоне действующей воздушной линии электропередачи, вблизи объектов, находящихся под напряжением, внутри объектов капитального строительства, внутренняя проводка в которых не обесточена, если это приведет к ограничению действий рабочих в соответствии с требованиями техники безопасности ОЗП=1,2; ЭМ=1,2; ЗПМ=1,2; ТЗ=1,2; ТЗМ=1,2 | [16 empty] | Производство работ осуществляется в охранной зоне действующей воздушной линии электропередачи, вблизи объектов, находящихся под напряжением, внутри объектов капитального строительства, внутренняя проводка в которых не обесточена, если это приведет к ограничению действий рабочих в соответствии с требованиями техники безопасности ОЗП=1,2; ЭМ=1,2; ЗПМ=1,2; ТЗ=1,2; ТЗМ=1,2
| Приказ от 04.08.2020 № 421/пр прил.10 табл.1 п.5 | Производство работ осуществляется в стесненных условиях населенных пунктов ОЗП=1,15; ЭМ=1,15; ЗПМ=1,15; ТЗ=1,15; ТЗМ=1,15 | [16 empty] | Производство работ осуществляется в стесненных условиях населенных пунктов ОЗП=1,15; ЭМ=1,15; ЗПМ=1,15; ТЗ=1,15; ТЗМ=1,15
| 1 | ОТ |  |  | 8: 48.05; 9: 1,38; 10: 397.85; 11: 19,5; 12: 7758 | [6 empty] | ОТ
| 2 | ЭМ |  |  | 8: 110.89; 9: 1,38; 10: 918.17; 11: 7,87; 12: 7226 | [6 empty] | ЭМ
| 3 | в т.ч. ОТм |  |  | 8: 11.8; 9: 1,38; 10: 97.7; 11: 19,5; 12: 1905 | [6 empty] | в т.ч. ОТм
| 4 | М |  |  | 8: 3.35; 10: 20.1; 11: 5,47; 12: 110 | [6 empty] | М
|  | ЗТ |  |  | 4: чел.-ч; 5: 4,29; 6: 1,38; 7: 35,5212 | [7 empty] | ЗТ
|  | ЗТм |  |  | 4: чел.-ч; 5: 0,97; 6: 1,38; 7: 8,0316 | [7 empty] | ЗТм
|  | Итого по расценке |  |  | 8: 162.29; 10: 1336.12 | [8 empty] | Итого по расценке
|  | ФОТ |  |  | 10: 495.55; 12: 9663 | [7 empty] | ФОТ
| Приказ Минстроя России № 812/пр от 21.12.2020 Прил. п.27 | НР Линии электропередачи |  |  | 4: %; 5: 103; 7: 103; 10: 510.42; 12: 9953 | [7 empty] | НР Линии электропередачи
| Приказ Минстроя России № 774/пр от 11.12.2020 Прил. п.27 | СП Линии электропередачи |  |  | 4: %; 5: 60; 7: 60; 10: 297.33; 12: 5798 | [7 empty] | СП Линии электропередачи
|  | Всего по позиции |  |  | 10: 2143.87; 12: 30845 | [9 empty] | Всего по позиции
19 | ТЕР33-04-030-01 | Установка разрядников: с помощью механизмов |  |  | 4: 1 компл.; 7: 18 |  |  |  | Установка разрядников: с помощью механизмов
| Приказ от 04.08.2020 № 421/пр прил.10 табл.1 п.4 | Производство работ осуществляется в охранной зоне действующей воздушной линии электропередачи, вблизи объектов, находящихся под напряжением, внутри объектов капитального строительства, внутренняя проводка в которых не обесточена, если это приведет к ограничению действий рабочих в соответствии с требованиями техники безопасности ОЗП=1,2; ЭМ=1,2; ЗПМ=1,2; ТЗ=1,2; ТЗМ=1,2 | [16 empty] | Производство работ осуществляется в охранной зоне действующей воздушной линии электропередачи, вблизи объектов, находящихся под напряжением, внутри объектов капитального строительства, внутренняя проводка в которых не обесточена, если это приведет к ограничению действий рабочих в соответствии с требованиями техники безопасности ОЗП=1,2; ЭМ=1,2; ЗПМ=1,2; ТЗ=1,2; ТЗМ=1,2
| Приказ от 04.08.2020 № 421/пр прил.10 табл.1 п.5 | Производство работ осуществляется в стесненных условиях населенных пунктов ОЗП=1,15; ЭМ=1,15; ЗПМ=1,15; ТЗ=1,15; ТЗМ=1,15 | [16 empty] | Производство работ осуществляется в стесненных условиях населенных пунктов ОЗП=1,15; ЭМ=1,15; ЗПМ=1,15; ТЗ=1,15; ТЗМ=1,15
| 1 | ОТ |  |  | 8: 48.05; 9: 1,38; 10: 1193.56; 11: 19,5; 12: 23274 | [6 empty] | ОТ
| 2 | ЭМ |  |  | 8: 110.89; 9: 1,38; 10: 2754.51; 11: 7,87; 12: 21678 | [6 empty] | ЭМ
| 3 | в т.ч. ОТм |  |  | 8: 11.8; 9: 1,38; 10: 293.11; 11: 19,5; 12: 5716 | [6 empty] | в т.ч. ОТм
| 4 | М |  |  | 8: 3.35; 10: 60.3; 11: 5,47; 12: 330 | [6 empty] | М
|  | ЗТ |  |  | 4: чел.-ч; 5: 4,29; 6: 1,38; 7: 106,5636 | [7 empty] | ЗТ
|  | ЗТм |  |  | 4: чел.-ч; 5: 0,97; 6: 1,38; 7: 24,0948 | [7 empty] | ЗТм
|  | Итого по расценке |  |  | 8: 162.29; 10: 4008.37 | [8 empty] | Итого по расценке
|  | ФОТ |  |  | 10: 1486.67; 12: 28990 | [7 empty] | ФОТ
| Приказ Минстроя России № 812/пр от 21.12.2020 Прил. п.27 | НР Линии электропередачи |  |  | 4: %; 5: 103; 7: 103; 10: 1531.27; 12: 29860 | [7 empty] | НР Линии электропередачи
| Приказ Минстроя России № 774/пр от 11.12.2020 Прил. п.27 | СП Линии электропередачи |  |  | 4: %; 5: 60; 7: 60; 10: 892; 12: 17394 | [7 empty] | СП Линии электропередачи
|  | Всего по позиции |  |  | 10: 6431.64; 12: 92536 | [9 empty] | Всего по позиции
20 | ТЕР33-04-030-03 | Установка разъединителей: с помощью механизмов |  |  | 4: 1 компл.; 7: 2 |  |  |  | Установка разъединителей: с помощью механизмов
|  | Объем=1 * 2 | [15 empty] | Объем=1 * 2
| Приказ от 04.08.2020 № 421/пр прил.10 табл.1 п.4 | Производство работ осуществляется в охранной зоне действующей воздушной линии электропередачи, вблизи объектов, находящихся под напряжением, внутри объектов капитального строительства, внутренняя проводка в которых не обесточена, если это приведет к ограничению действий рабочих в соответствии с требованиями техники безопасности ОЗП=1,2; ЭМ=1,2; ЗПМ=1,2; ТЗ=1,2; ТЗМ=1,2 | [16 empty] | Производство работ осуществляется в охранной зоне действующей воздушной линии электропередачи, вблизи объектов, находящихся под напряжением, внутри объектов капитального строительства, внутренняя проводка в которых не обесточена, если это приведет к ограничению действий рабочих в соответствии с требованиями техники безопасности ОЗП=1,2; ЭМ=1,2; ЗПМ=1,2; ТЗ=1,2; ТЗМ=1,2
| Приказ от 04.08.2020 № 421/пр прил.10 табл.1 п.5 | Производство работ осуществляется в стесненных условиях населенных пунктов ОЗП=1,15; ЭМ=1,15; ЗПМ=1,15; ТЗ=1,15; ТЗМ=1,15 | [16 empty] | Производство работ осуществляется в стесненных условиях населенных пунктов ОЗП=1,15; ЭМ=1,15; ЗПМ=1,15; ТЗ=1,15; ТЗМ=1,15
| 1 | ОТ |  |  | 8: 102.9; 9: 1,38; 10: 284; 11: 19,5; 12: 5538 | [6 empty] | ОТ
| 2 | ЭМ |  |  | 8: 111.87; 9: 1,38; 10: 308.76; 11: 7,87; 12: 2430 | [6 empty] | ЭМ
| 3 | в т.ч. ОТм |  |  | 8: 10.78; 9: 1,38; 10: 29.75; 11: 19,5; 12: 580 | [6 empty] | в т.ч. ОТм
| 4 | М |  |  | 8: 2.75; 10: 5.5; 11: 5,47; 12: 30 | [6 empty] | М
|  | ЗТ |  |  | 4: чел.-ч; 5: 8,09; 6: 1,38; 7: 22,3284 | [7 empty] | ЗТ
|  | ЗТм |  |  | 4: чел.-ч; 5: 0,66; 6: 1,38; 7: 1,8216 | [7 empty] | ЗТм
|  | Итого по расценке |  |  | 8: 217.52; 10: 598.26 | [8 empty] | Итого по расценке
|  | ФОТ |  |  | 10: 313.75; 12: 6118 | [7 empty] | ФОТ
| Приказ Минстроя России № 812/пр от 21.12.2020 Прил. п.27 | НР Линии электропередачи |  |  | 4: %; 5: 103; 7: 103; 10: 323.16; 12: 6302 | [7 empty] | НР Линии электропередачи
| Приказ Минстроя России № 774/пр от 11.12.2020 Прил. п.27 | СП Линии электропередачи |  |  | 4: %; 5: 60; 7: 60; 10: 188.25; 12: 3671 | [7 empty] | СП Линии электропередачи
|  | Всего по позиции |  |  | 10: 1109.67; 12: 17971 | [9 empty] | Всего по позиции
Заземление разъединителей | [23 empty] | Заземление разъединителей
21 | ТЕР01-02-057-02 | Разработка грунта вручную в траншеях глубиной до 2 м без креплений с откосами, группа грунтов: 2 |  |  | 4: 100 м3 грунта; 7: 0,105 |  |  |  | Разработка грунта вручную в траншеях глубиной до 2 м без креплений с откосами, группа грунтов: 2
|  | Объем=(0,3*0,7*25) / 100 * 2 | [15 empty] | Объем=(0,3*0,7*25) / 100 * 2
| Приказ от 04.08.2020 № 421/пр прил.10 табл.1 п.4 | Производство работ осуществляется в охранной зоне действующей воздушной линии электропередачи, вблизи объектов, находящихся под напряжением, внутри объектов капитального строительства, внутренняя проводка в которых не обесточена, если это приведет к ограничению действий рабочих в соответствии с требованиями техники безопасности ОЗП=1,2; ЭМ=1,2; ЗПМ=1,2; ТЗ=1,2; ТЗМ=1,2 | [16 empty] | Производство работ осуществляется в охранной зоне действующей воздушной линии электропередачи, вблизи объектов, находящихся под напряжением, внутри объектов капитального строительства, внутренняя проводка в которых не обесточена, если это приведет к ограничению действий рабочих в соответствии с требованиями техники безопасности ОЗП=1,2; ЭМ=1,2; ЗПМ=1,2; ТЗ=1,2; ТЗМ=1,2
| Приказ от 04.08.2020 № 421/пр прил.10 табл.1 п.5 | Производство работ осуществляется в стесненных условиях населенных пунктов ОЗП=1,15; ЭМ=1,15; ЗПМ=1,15; ТЗ=1,15; ТЗМ=1,15 | [16 empty] | Производство работ осуществляется в стесненных условиях населенных пунктов ОЗП=1,15; ЭМ=1,15; ЗПМ=1,15; ТЗ=1,15; ТЗМ=1,15
| 1 | ОТ |  |  | 8: 1518.44; 9: 1,38; 10: 220.02; 11: 19,5; 12: 4290 | [6 empty] | ОТ
|  | ЗТ |  |  | 4: чел.-ч; 5: 154; 6: 1,38; 7: 22,3146 | [7 empty] | ЗТ
|  | Итого по расценке |  |  | 8: 1518.44; 10: 220.02 | [8 empty] | Итого по расценке
|  | ФОТ |  |  | 10: 220.02; 12: 4290 | [7 empty] | ФОТ
| Приказ № 812/пр от 21.12.2020 Прил. п.1.2 | НР Земляные работы, выполняемые ручным способом |  |  | 4: %; 5: 89; 7: 89; 10: 195.82; 12: 3818 | [7 empty] | НР Земляные работы, выполняемые ручным способом
| Приказ № 774/пр от 11.12.2020 Прил. п.1.2 | СП Земляные работы, выполняемые ручным способом |  |  | 4: %; 5: 40; 7: 40; 10: 88.01; 12: 1716 | [7 empty] | СП Земляные работы, выполняемые ручным способом
|  | Всего по позиции |  |  | 10: 503.85; 12: 9824 | [9 empty] | Всего по позиции
22 | ТЕР33-03-004-02 | Забивка вертикальных заземлителей вручную на глубину до 3 м |  |  | 4: 1 заземлитель; 7: 6 |  |  |  | Забивка вертикальных заземлителей вручную на глубину до 3 м
|  | Объем=3 * 2 | [15 empty] | Объем=3 * 2
| Приказ от 04.08.2020 № 421/пр прил.10 табл.1 п.4 | Производство работ осуществляется в охранной зоне действующей воздушной линии электропередачи, вблизи объектов, находящихся под напряжением, внутри объектов капитального строительства, внутренняя проводка в которых не обесточена, если это приведет к ограничению действий рабочих в соответствии с требованиями техники безопасности ОЗП=1,2; ЭМ=1,2; ЗПМ=1,2; ТЗ=1,2; ТЗМ=1,2 | [16 empty] | Производство работ осуществляется в охранной зоне действующей воздушной линии электропередачи, вблизи объектов, находящихся под напряжением, внутри объектов капитального строительства, внутренняя проводка в которых не обесточена, если это приведет к ограничению действий рабочих в соответствии с требованиями техники безопасности ОЗП=1,2; ЭМ=1,2; ЗПМ=1,2; ТЗ=1,2; ТЗМ=1,2
| Приказ от 04.08.2020 № 421/пр прил.10 табл.1 п.5 | Производство работ осуществляется в стесненных условиях населенных пунктов ОЗП=1,15; ЭМ=1,15; ЗПМ=1,15; ТЗ=1,15; ТЗМ=1,15 | [16 empty] | Производство работ осуществляется в стесненных условиях населенных пунктов ОЗП=1,15; ЭМ=1,15; ЗПМ=1,15; ТЗ=1,15; ТЗМ=1,15
| 1 | ОТ |  |  | 8: 7.27; 9: 1,38; 10: 60.2; 11: 19,5; 12: 1174 | [6 empty] | ОТ
| 2 | ЭМ |  |  | 8: 2.62; 9: 1,38; 10: 21.69; 11: 7,87; 12: 171 | [6 empty] | ЭМ
| 4 | М |  |  | 8: 36.69; 10: 2.16; 11: 5,47; 12: 12 | [6 empty] | М
|  | ЗТ |  |  | 4: чел.-ч; 5: 0,68; 6: 1,38; 7: 5,6304 | [7 empty] | ЗТ
|  | Итого по расценке |  |  | 8: 10.25; 10: 84.05 | [8 empty] | Итого по расценке
|  | ФОТ |  |  | 10: 60.2; 12: 1174 | [7 empty] | ФОТ
| Приказ Минстроя России № 812/пр от 21.12.2020 Прил. п.27 | НР Линии электропередачи |  |  | 4: %; 5: 103; 7: 103; 10: 62.01; 12: 1209 | [7 empty] | НР Линии электропередачи
| Приказ Минстроя России № 774/пр от 11.12.2020 Прил. п.27 | СП Линии электропередачи |  |  | 4: %; 5: 60; 7: 60; 10: 36.12; 12: 704 | [7 empty] | СП Линии электропередачи
|  | Всего по позиции |  |  | 10: 182.18; 12: 3270 | [9 empty] | Всего по позиции
23 | ТЕР33-04-015-01 | Устройство заземления опор ВЛ и подстанций |  |  | 4: 10 м шин заземления; 7: 5 |  |  |  | Устройство заземления опор ВЛ и подстанций
|  | Объем=(25/10) * 2 | [15 empty] | Объем=(25/10) * 2
| Приказ от 04.08.2020 № 421/пр прил.10 табл.1 п.4 | Производство работ осуществляется в охранной зоне действующей воздушной линии электропередачи, вблизи объектов, находящихся под напряжением, внутри объектов капитального строительства, внутренняя проводка в которых не обесточена, если это приведет к ограничению действий рабочих в соответствии с требованиями техники безопасности ОЗП=1,2; ЭМ=1,2; ЗПМ=1,2; ТЗ=1,2; ТЗМ=1,2 | [16 empty] | Производство работ осуществляется в охранной зоне действующей воздушной линии электропередачи, вблизи объектов, находящихся под напряжением, внутри объектов капитального строительства, внутренняя проводка в которых не обесточена, если это приведет к ограничению действий рабочих в соответствии с требованиями техники безопасности ОЗП=1,2; ЭМ=1,2; ЗПМ=1,2; ТЗ=1,2; ТЗМ=1,2
| Приказ от 04.08.2020 № 421/пр прил.10 табл.1 п.5 | Производство работ осуществляется в стесненных условиях населенных пунктов ОЗП=1,15; ЭМ=1,15; ЗПМ=1,15; ТЗ=1,15; ТЗМ=1,15 | [16 empty] | Производство работ осуществляется в стесненных условиях населенных пунктов ОЗП=1,15; ЭМ=1,15; ЗПМ=1,15; ТЗ=1,15; ТЗМ=1,15
| 1 | ОТ |  |  | 8: 19.24; 9: 1,38; 10: 132.76; 11: 19,5; 12: 2589 | [6 empty] | ОТ
| 2 | ЭМ |  |  | 8: 15.67; 9: 1,38; 10: 108.12; 11: 7,87; 12: 851 | [6 empty] | ЭМ
| 4 | М |  |  | 8: 1.44; 10: 7.2; 11: 5,47; 12: 39 | [6 empty] | М
|  | ЗТ |  |  | 4: чел.-ч; 5: 1,8; 6: 1,38; 7: 12,42 | [7 empty] | ЗТ
|  | Итого по расценке |  |  | 8: 36.35; 10: 248.08 | [8 empty] | Итого по расценке
|  | ФОТ |  |  | 10: 132.76; 12: 2589 | [7 empty] | ФОТ
| Приказ Минстроя России № 812/пр от 21.12.2020 Прил. п.27 | НР Линии электропередачи |  |  | 4: %; 5: 103; 7: 103; 10: 136.74; 12: 2667 | [7 empty] | НР Линии электропередачи
| Приказ Минстроя России № 774/пр от 11.12.2020 Прил. п.27 | СП Линии электропередачи |  |  | 4: %; 5: 60; 7: 60; 10: 79.66; 12: 1553 | [7 empty] | СП Линии электропередачи
|  | Всего по позиции |  |  | 10: 464.48; 12: 7699 | [9 empty] | Всего по позиции
24 | ТЕР01-02-061-01 | Засыпка вручную траншей, пазух котлованов и ям, группа грунтов: 1 |  |  | 4: 100 м3 грунта; 7: 0,105 |  |  |  | Засыпка вручную траншей, пазух котлованов и ям, группа грунтов: 1
|  | Объем=(0,3*0,7*25) / 100 * 2 | [15 empty] | Объем=(0,3*0,7*25) / 100 * 2
| Приказ от 04.08.2020 № 421/пр прил.10 табл.1 п.4 | Производство работ осуществляется в охранной зоне действующей воздушной линии электропередачи, вблизи объектов, находящихся под напряжением, внутри объектов капитального строительства, внутренняя проводка в которых не обесточена, если это приведет к ограничению действий рабочих в соответствии с требованиями техники безопасности ОЗП=1,2; ЭМ=1,2; ЗПМ=1,2; ТЗ=1,2; ТЗМ=1,2 | [16 empty] | Производство работ осуществляется в охранной зоне действующей воздушной линии электропередачи, вблизи объектов, находящихся под напряжением, внутри объектов капитального строительства, внутренняя проводка в которых не обесточена, если это приведет к ограничению действий рабочих в соответствии с требованиями техники безопасности ОЗП=1,2; ЭМ=1,2; ЗПМ=1,2; ТЗ=1,2; ТЗМ=1,2
| Приказ от 04.08.2020 № 421/пр прил.10 табл.1 п.5 | Производство работ осуществляется в стесненных условиях населенных пунктов ОЗП=1,15; ЭМ=1,15; ЗПМ=1,15; ТЗ=1,15; ТЗМ=1,15 | [16 empty] | Производство работ осуществляется в стесненных условиях населенных пунктов ОЗП=1,15; ЭМ=1,15; ЗПМ=1,15; ТЗ=1,15; ТЗМ=1,15
| 1 | ОТ |  |  | 8: 838.98; 9: 1,38; 10: 121.57; 11: 19,5; 12: 2371 | [6 empty] | ОТ
|  | ЗТ |  |  | 4: чел.-ч; 5: 88,5; 6: 1,38; 7: 12,82365 | [7 empty] | ЗТ
|  | Итого по расценке |  |  | 8: 838.98; 10: 121.57 | [8 empty] | Итого по расценке
|  | ФОТ |  |  | 10: 121.57; 12: 2371 | [7 empty] | ФОТ
| Приказ № 812/пр от 21.12.2020 Прил. п.1.2 | НР Земляные работы, выполняемые ручным способом |  |  | 4: %; 5: 89; 7: 89; 10: 108.2; 12: 2110 | [7 empty] | НР Земляные работы, выполняемые ручным способом
| Приказ № 774/пр от 11.12.2020 Прил. п.1.2 | СП Земляные работы, выполняемые ручным способом |  |  | 4: %; 5: 40; 7: 40; 10: 48.63; 12: 948 | [7 empty] | СП Земляные работы, выполняемые ручным способом
|  | Всего по позиции |  |  | 10: 278.4; 12: 5429 | [9 empty] | Всего по позиции
|  | Итоги по разделу 1 Строительство ВЛЗ-10кВ : | [22 empty] | Итоги по разделу 1 Строительство ВЛЗ-10кВ :
|  | Итого прямые затраты (справочно) |  |  | 10: 21247.83 | [12 empty] | Итого прямые затраты (справочно)
|  | в том числе: | [23 empty] | в том числе:
|  | Оплата труда рабочих |  |  | 10: 5680.07 | [12 empty] | Оплата труда рабочих
|  | Эксплуатация машин |  |  | 10: 13419.34 | [12 empty] | Эксплуатация машин
|  | в том числе оплата труда машинистов (Отм) |  |  | 10: 1547.26 | [12 empty] | в том числе оплата труда машинистов (Отм)
|  | Материалы |  |  | 10: 2148.42 | [12 empty] | Материалы
|  | Строительные работы |  |  | 10: 32831.74 | [12 empty] | Строительные работы
|  | Строительные работы |  |  | 10: 32804.18 | [12 empty] | Строительные работы
|  | в том числе: | [23 empty] | в том числе:
|  | оплата труда |  |  | 10: 5649.62 | [12 empty] | оплата труда
|  | эксплуатация машин и механизмов |  |  | 10: 13391.78 | [12 empty] | эксплуатация машин и механизмов
|  | в том числе оплата труда машинистов (ОТм) |  |  | 10: 1547.26 | [12 empty] | в том числе оплата труда машинистов (ОТм)
|  | материалы |  |  | 10: 2147.98 | [12 empty] | материалы
|  | накладные расходы |  |  | 10: 7364.97 | [12 empty] | накладные расходы
|  | сметная прибыль |  |  | 10: 4249.83 | [12 empty] | сметная прибыль
|  | Транспортные расходы (перевозка), относимые на стоимость строительных работ |  |  | 10: 27.56 | [12 empty] | Транспортные расходы (перевозка), относимые на стоимость строительных работ
|  | Монтажные работы |  |  | 10: 75.96 | [12 empty] | Монтажные работы
|  | в том числе: | [23 empty] | в том числе:
|  | оплата труда |  |  | 10: 30.45 | [12 empty] | оплата труда
|  | материалы |  |  | 10: 0.44 | [12 empty] | материалы
|  | накладные расходы |  |  | 10: 29.54 | [12 empty] | накладные расходы
|  | сметная прибыль |  |  | 10: 15.53 | [12 empty] | сметная прибыль
|  | Итого ФОТ (справочно) |  |  | 10: 7227.33 | [12 empty] | Итого ФОТ (справочно)
|  | Итого накладные расходы (справочно) |  |  | 10: 7394.51 | [12 empty] | Итого накладные расходы (справочно)
|  | Итого сметная прибыль (справочно) |  |  | 10: 4265.36 | [12 empty] | Итого сметная прибыль (справочно)
|  | Итого по разделу 1 Строительство ВЛЗ-10кВ |  |  | 10: 32907.7 | [13 empty] | Итого по разделу 1 Строительство ВЛЗ-10кВ
Раздел 2. Материалы ВЛЗ-10кВ | [15 empty] | Раздел 2. Материалы ВЛЗ-10кВ
25 | 502-0859 | Провода самонесущие изолированные для воздушных линий электропередачи с алюминиевыми жилами марки: СИП-3 1х50-20 |  |  | 1000 м |  |  | 2,87 | 23557 |  | 67608.59 | 5,47 | 369819 |  |  |  | Провода самонесущие изолированные для воздушных линий электропередачи с алюминиевыми жилами марки: СИП-3 1х50-20
(Материалы)
|  | Объем=2870 / 1000 | [15 empty] | Объем=2870 / 1000
26 | ТССЦ-403-2127 | Стойка опоры: СВ 110-3,5 /бетон В30 (М400), объем 0,45 м3, расход ар-ры 66,8 кг/ (серия 3.407.1-143 вып.7) |  |  | шт. |  |  | 25 | 1422.04 |  | 35551 | 5,47 | 194464 |  |  |  | Стойка опоры: СВ 110-3,5 /бетон В30 (М400), объем 0,45 м3, расход ар-ры 66,8 кг/ (серия 3.407.1-143 вып.7)
(Материалы)
27 | ТССЦ-101-2063 | Болты с гайками и шайбами оцинкованные, диаметр: 20 мм |  |  | кг |  |  | 7,8 | 17.03 |  | 132.83 | 5,47 | 727 |  |  |  | Болты с гайками и шайбами оцинкованные, диаметр: 20 мм
(Материалы)
|  | Объем=0,312*25 | [15 empty] | Объем=0,312*25
П-14 шт | [23 empty] | П-14 шт
28 | Прайс | Оголовье ОГs54 |  |  | шт. |  |  | 14 | 833.49 |  | 11668.86 | 5,47 | 63829 |  |  |  | Оголовье ОГs54
(Материалы)
|  | Объем=1 * 14 | [15 empty] | Объем=1 * 14
|  | Цена=5471/1,2/5,47 | [25 empty] | Цена=5471/1,2/5,47
29 | 509-5892 | Зажим: плашечный соединительный ПА 2-2 |  |  | шт. |  |  | 14 | 7.35 |  | 102.9 | 5,47 | 563 |  |  |  | Зажим: плашечный соединительный ПА 2-2
(Материалы)
|  | Объем=1 * 14 | [15 empty] | Объем=1 * 14
30 | Прайс | Кожух защитный SP15 MAX 150 мм2 |  |  | шт. |  |  | 14 | 13.79 |  | 193.06 | 5,47 | 1056 |  |  |  | Кожух защитный SP15 MAX 150 мм2
(Материалы)
|  | Объем=1 * 14 | [15 empty] | Объем=1 * 14
|  | Цена=90,51/1,2/5,47 | [25 empty] | Цена=90,51/1,2/5,47
31 | ТССЦ-110-0318 | Изоляторы линейные штыревые высоковольтные ШФ 20-Г |  |  | шт. |  |  | 42 | 131.3 |  | 5514.6 | 5,47 | 30165 |  |  |  | Изоляторы линейные штыревые высоковольтные ШФ 20-Г
(Материалы)
|  | Объем=3 * 14 | [15 empty] | Объем=3 * 14
32 | ТССЦ-509-0044 | Колпачки: изолирующие |  |  | 100 шт. |  |  | 0,42 | 27 |  | 11.34 | 5,47 | 62 |  |  |  | Колпачки: изолирующие
(Материалы)
|  | Объем=3 / 100 * 14 | [15 empty] | Объем=3 / 100 * 14
33 | Прайс | Вязка спиральная SO |  |  | шт. |  |  | 84 | 32.3 |  | 2713.2 | 5,47 | 14841 |  |  |  | Вязка спиральная SO
(Материалы)
|  | Объем=6 * 14 | [15 empty] | Объем=6 * 14
|  | Цена=1272/6/1,2/5,47 | [25 empty] | Цена=1272/6/1,2/5,47
П-2 шт с надставками ТС-1 | [23 empty] | П-2 шт с надставками ТС-1
34 | Прайс | Надставка ТС-1 (3.407.1-143.8) |  |  | шт. |  |  | 2 | 923.22 |  | 1846.44 | 5,47 | 10100 |  |  |  | Надставка ТС-1 (3.407.1-143.8)
(Материалы)
|  | Объем=1 * 2 | [15 empty] | Объем=1 * 2
|  | Цена=6060/1,2/5,47 | [25 empty] | Цена=6060/1,2/5,47
35 | ТССЦ-110-0318 | Изоляторы линейные штыревые высоковольтные ШФ 20-Г |  |  | шт. |  |  | 12 | 131.3 |  | 1575.6 | 5,47 | 8619 |  |  |  | Изоляторы линейные штыревые высоковольтные ШФ 20-Г
(Материалы)
|  | Объем=6 * 2 | [15 empty] | Объем=6 * 2
36 | 509-5892 | Зажим: плашечный соединительный ПА 2-2 |  |  | шт. |  |  | 2 | 7.35 |  | 14.7 | 5,47 | 80 |  |  |  | Зажим: плашечный соединительный ПА 2-2
(Материалы)
|  | Объем=(1*1) * 2 | [15 empty] | Объем=(1*1) * 2
37 | ТССЦ-509-0044 | Колпачки: изолирующие |  |  | 100 шт. |  |  | 0,12 | 27 |  | 3.24 | 5,47 | 18 |  |  |  | Колпачки: изолирующие
(Материалы)
|  | Объем=(6*1) / 100 * 2 | [15 empty] | Объем=(6*1) / 100 * 2
38 | Прайс | Вязка спиральная SO |  |  | шт. |  |  | 24 | 32.3 |  | 775.2 | 5,47 | 4240 |  |  |  | Вязка спиральная SO
(Материалы)
|  | Объем=12 * 2 | [15 empty] | Объем=12 * 2
|  | Цена=1272/6/1,2/5,47 | [25 empty] | Цена=1272/6/1,2/5,47
А-2 шт. | [23 empty] | А-2 шт.
39 | Прайс | Траверса ТМ-73 |  |  | шт. |  |  | 2 | 981.11 |  | 1962.22 | 5,47 | 10733 |  |  |  | Траверса ТМ-73
(Материалы)
|  | Объем=1 * 2 | [15 empty] | Объем=1 * 2
|  | Цена=6440/1,2/5,47 | [25 empty] | Цена=6440/1,2/5,47
40 | Прайс | Траверса ТМs60 |  |  | шт. |  |  | 2 | 213.28 |  | 426.56 | 5,47 | 2333 |  |  |  | Траверса ТМs60
(Материалы)
|  | Объем=1 * 2 | [15 empty] | Объем=1 * 2
|  | Цена=1400/1,2/5,47 | [25 empty] | Цена=1400/1,2/5,47
41 | Прайс | Накладка ОГ-52 |  |  | шт. |  |  | 2 | 95.98 |  | 191.96 | 5,47 | 1050 |  |  |  | Накладка ОГ-52
(Материалы)
|  | Объем=1 * 2 | [15 empty] | Объем=1 * 2
|  | Цена=630/1,2/5,47 | [25 empty] | Цена=630/1,2/5,47
42 | Прайс | Хомут Х-51 |  |  | шт. |  |  | 4 | 44.94 |  | 179.76 | 5,47 | 983 |  |  |  | Хомут Х-51
(Материалы)
|  | Объем=2 * 2 | [15 empty] | Объем=2 * 2
|  | Цена=295/1,2/5,47 | [25 empty] | Цена=295/1,2/5,47
43 | Прайс | Узел крепления У-52 |  |  | шт. |  |  | 2 | 255.94 |  | 511.88 | 5,47 | 2800 |  |  |  | Узел крепления У-52
(Материалы)
|  | Объем=1 * 2 | [15 empty] | Объем=1 * 2
|  | Цена=1680/1,2/5,47 | [25 empty] | Цена=1680/1,2/5,47
44 | Прайс | Заземляющий проводник ЗП-21 (25.0001) 1м |  |  | шт. |  |  | 4 | 36.56 |  | 146.24 | 5,47 | 800 |  |  |  | Заземляющий проводник ЗП-21 (25.0001) 1м
(Материалы)
|  | Объем=2 * 2 | [15 empty] | Объем=2 * 2
|  | Цена=240/1,2/5,47 | [25 empty] | Цена=240/1,2/5,47
45 | Прайс | Зажим соединительный плашечный 2 болта SL37.2 |  |  | шт. |  |  | 10 | 33.27 |  | 332.7 | 5,47 | 1820 |  |  |  | Зажим соединительный плашечный 2 болта SL37.2
(Материалы)
|  | Объем=5 * 2 | [15 empty] | Объем=5 * 2
|  | Цена=218,4/1,2/5,47 | [25 empty] | Цена=218,4/1,2/5,47
46 | Прайс | Кожух защитный SP15 MAX 150 мм2 |  |  | шт. |  |  | 10 | 13.79 |  | 137.9 | 5,47 | 754 |  |  |  | Кожух защитный SP15 MAX 150 мм2
(Материалы)
|  | Объем=5 * 2 | [15 empty] | Объем=5 * 2
|  | Цена=90,51/1,2/5,47 | [25 empty] | Цена=90,51/1,2/5,47
47 | ТССЦ-110-0318 | Изоляторы линейные штыревые высоковольтные ШФ 20-Г |  |  | шт. |  |  | 2 | 131.3 |  | 262.6 | 5,47 | 1436 |  |  |  | Изоляторы линейные штыревые высоковольтные ШФ 20-Г
(Материалы)
|  | Объем=1 * 2 | [15 empty] | Объем=1 * 2
48 | ТССЦ-509-0044 | Колпачки: изолирующие |  |  | 100 шт. |  |  | 0,02 | 27 |  | 0.54 | 5,47 | 3 |  |  |  | Колпачки: изолирующие
(Материалы)
|  | Объем=1 / 100 * 2 | [15 empty] | Объем=1 / 100 * 2
49 | Прайс | Вязка спиральная SO |  |  | шт. |  |  | 4 | 32.3 |  | 129.2 | 5,47 | 707 |  |  |  | Вязка спиральная SO
(Материалы)
|  | Объем=2 * 2 | [15 empty] | Объем=2 * 2
|  | Цена=1272/6/1,2/5,47 | [25 empty] | Цена=1272/6/1,2/5,47
50 | Прайс | Скоба СК-7-1а |  |  | шт. |  |  | 6 | 44.79 |  | 268.74 | 5,47 | 1470 |  |  |  | Скоба СК-7-1а
(Материалы)
|  | Объем=3 * 2 | [15 empty] | Объем=3 * 2
|  | Цена=294/1,2/5,47 | [25 empty] | Цена=294/1,2/5,47
51 | ТССЦ-110-0345 Применительно | Изоляторы линейные подвесные стеклянные ПСД-70Е (ПС-70Е) |  |  | шт. |  |  | 12 | 183.47 |  | 2201.64 | 5,47 | 12043 |  |  |  | Изоляторы линейные подвесные стеклянные ПСД-70Е (ПС-70Е)
(Материалы)
|  | Объем=6 * 2 | [15 empty] | Объем=6 * 2
52 | ТССЦ-509-5834 | Зажим натяжной: болтовый НБ-2-6А |  |  | шт. |  |  | 6 | 79.56 |  | 477.36 | 5,47 | 2611 |  |  |  | Зажим натяжной: болтовый НБ-2-6А
(Материалы)
|  | Объем=3 * 2 | [15 empty] | Объем=3 * 2
53 | ТССЦ-509-1719 | Серьга СРС-7-16 |  |  | шт. |  |  | 6 | 10.86 |  | 65.16 | 5,47 | 356 |  |  |  | Серьга СРС-7-16
(Материалы)
|  | Объем=3 * 2 | [15 empty] | Объем=3 * 2
54 | 509-1771 | Ушко: однолапчатое У1-7-16 |  |  | шт. |  |  | 6 | 31.46 |  | 188.76 | 5,47 | 1033 |  |  |  | Ушко: однолапчатое У1-7-16
(Материалы)
|  | Объем=3 * 2 | [15 empty] | Объем=3 * 2
55 | ТССЦ-110-0316 | Звено промежуточное: трехлапчатое ПРТ-7-1 |  |  | шт. |  |  | 6 | 39.48 |  | 236.88 | 5,47 | 1296 |  |  |  | Звено промежуточное: трехлапчатое ПРТ-7-1
(Материалы)
|  | Объем=3 * 2 | [15 empty] | Объем=3 * 2
УП - 1 шт. | [23 empty] | УП - 1 шт.
56 | Прайс | Оголовок ОГs-58 |  |  | шт. |  |  | 1 | 507.78 |  | 507.78 | 5,47 | 2778 |  |  |  | Оголовок ОГs-58
(Материалы)
|  | Цена=3333,10/1,2/5,47 | [25 empty] | Цена=3333,10/1,2/5,47
57 | Прайс | Узел крепления У-52 |  |  | шт. |  |  | 1 | 255.94 |  | 255.94 | 5,47 | 1400 |  |  |  | Узел крепления У-52
(Материалы)
|  | Цена=1680/1,2/5,47 | [25 empty] | Цена=1680/1,2/5,47
58 | Прайс | Заземляющий проводник ЗП-21 (25.0001) 1м |  |  | шт. |  |  | 2 | 36.56 |  | 73.12 | 5,47 | 400 |  |  |  | Заземляющий проводник ЗП-21 (25.0001) 1м
(Материалы)
|  | Цена=240/1,2/5,47 | [25 empty] | Цена=240/1,2/5,47
59 | Прайс | Зажим соединительный плашечный 2 болта SL37.2 |  |  | шт. |  |  | 3 | 33.27 |  | 99.81 | 5,47 | 546 |  |  |  | Зажим соединительный плашечный 2 болта SL37.2
(Материалы)
|  | Цена=218,4/1,2/5,47 | [25 empty] | Цена=218,4/1,2/5,47
60 | ТССЦ-110-0318 | Изоляторы линейные штыревые высоковольтные ШФ 20-Г |  |  | шт. |  |  | 3 | 131.3 |  | 393.9 | 5,47 | 2155 |  |  |  | Изоляторы линейные штыревые высоковольтные ШФ 20-Г
(Материалы)
61 | ТССЦ-509-0044 | Колпачки: изолирующие |  |  | 100 шт. |  |  | 0,03 | 27 |  | 0.81 | 5,47 | 4 |  |  |  | Колпачки: изолирующие
(Материалы)
|  | Объем=3 / 100 | [15 empty] | Объем=3 / 100
62 | Прайс | Вязка спиральная SO |  |  | шт. |  |  | 6 | 32.3 |  | 193.8 | 5,47 | 1060 |  |  |  | Вязка спиральная SO
(Материалы)
|  | Цена=1272/6/1,2/5,47 | [25 empty] | Цена=1272/6/1,2/5,47
УА -1 шт. | [23 empty] | УА -1 шт.
63 | Прайс | Траверса ТМ-73 |  |  | шт. |  |  | 1 | 981.11 |  | 981.11 | 5,47 | 5367 |  |  |  | Траверса ТМ-73
(Материалы)
|  | Объем=1*1 | [15 empty] | Объем=1*1
|  | Цена=6440/1,2/5,47 | [25 empty] | Цена=6440/1,2/5,47
64 | Прайс | Траверса ТМs60 |  |  | шт. |  |  | 1 | 213.28 |  | 213.28 | 5,47 | 1167 |  |  |  | Траверса ТМs60
(Материалы)
|  | Объем=1*1 | [15 empty] | Объем=1*1
|  | Цена=1400/1,2/5,47 | [25 empty] | Цена=1400/1,2/5,47
65 | Прайс | Накладка ОГ-52 |  |  | шт. |  |  | 1 | 95.98 |  | 95.98 | 5,47 | 525 |  |  |  | Накладка ОГ-52
(Материалы)
|  | Объем=1*1 | [15 empty] | Объем=1*1
|  | Цена=630/1,2/5,47 | [25 empty] | Цена=630/1,2/5,47
66 | Прайс | Хомут Х-51 |  |  | шт. |  |  | 2 | 44.94 |  | 89.88 | 5,47 | 492 |  |  |  | Хомут Х-51
(Материалы)
|  | Объем=2*1 | [15 empty] | Объем=2*1
|  | Цена=295/1,2/5,47 | [25 empty] | Цена=295/1,2/5,47
67 | Прайс | Узел крепления У-52 |  |  | шт. |  |  | 2 | 255.94 |  | 511.88 | 5,47 | 2800 |  |  |  | Узел крепления У-52
(Материалы)
|  | Объем=2*1 | [15 empty] | Объем=2*1
|  | Цена=1680/1,2/5,47 | [25 empty] | Цена=1680/1,2/5,47
68 | Прайс | Крепление изолятора КИsl |  |  | шт. |  |  | 1 | 95.99 |  | 95.99 | 5,47 | 525 |  |  |  | Крепление изолятора КИsl
(Материалы)
|  | Объем=1*1 | [15 empty] | Объем=1*1
|  | Цена=630,05/1,2/5,47 | [25 empty] | Цена=630,05/1,2/5,47
69 | Прайс | Заземляющий проводник ЗП-21 (25.0001) 1м |  |  | шт. |  |  | 2 | 36.56 |  | 73.12 | 5,47 | 400 |  |  |  | Заземляющий проводник ЗП-21 (25.0001) 1м
(Материалы)
|  | Объем=2*1 | [15 empty] | Объем=2*1
|  | Цена=240/1,2/5,47 | [25 empty] | Цена=240/1,2/5,47
70 | Прайс | Зажим соединительный плашечный 2 болта SL37.2 |  |  | шт. |  |  | 6 | 33.27 |  | 199.62 | 5,47 | 1092 |  |  |  | Зажим соединительный плашечный 2 болта SL37.2
(Материалы)
|  | Объем=6*1 | [15 empty] | Объем=6*1
|  | Цена=218,4/1,2/5,47 | [25 empty] | Цена=218,4/1,2/5,47
71 | Прайс | Кожух защитный SP15 MAX 150 мм2 |  |  | шт. |  |  | 6 | 13.79 |  | 82.74 | 5,47 | 453 |  |  |  | Кожух защитный SP15 MAX 150 мм2
(Материалы)
|  | Объем=6*1 | [15 empty] | Объем=6*1
|  | Цена=90,51/1,2/5,47 | [25 empty] | Цена=90,51/1,2/5,47
72 | ТССЦ-110-0318 | Изоляторы линейные штыревые высоковольтные ШФ 20-Г |  |  | шт. |  |  | 3 | 131.3 |  | 393.9 | 5,47 | 2155 |  |  |  | Изоляторы линейные штыревые высоковольтные ШФ 20-Г
(Материалы)
|  | Объем=3*1 | [15 empty] | Объем=3*1
73 | ТССЦ-509-0044 | Колпачки: изолирующие |  |  | 100 шт. |  |  | 0,03 | 27 |  | 0.81 | 5,47 | 4 |  |  |  | Колпачки: изолирующие
(Материалы)
|  | Объем=(3*1) / 100 | [15 empty] | Объем=(3*1) / 100
74 | Прайс | Вязка спиральная SO |  |  | шт. |  |  | 6 | 32.3 |  | 193.8 | 5,47 | 1060 |  |  |  | Вязка спиральная SO
(Материалы)
|  | Объем=6*1 | [15 empty] | Объем=6*1
|  | Цена=1272/6/1,2/5,47 | [25 empty] | Цена=1272/6/1,2/5,47
75 | Прайс | Скоба СК-7-1а |  |  | шт. |  |  | 6 | 44.79 |  | 268.74 | 5,47 | 1470 |  |  |  | Скоба СК-7-1а
(Материалы)
|  | Объем=6*1 | [15 empty] | Объем=6*1
|  | Цена=294/1,2/5,47 | [25 empty] | Цена=294/1,2/5,47
76 | ТССЦ-110-0345 Применительно | Изоляторы линейные подвесные стеклянные ПСД-70Е (ПС-70Е) |  |  | шт. |  |  | 12 | 183.47 |  | 2201.64 | 5,47 | 12043 |  |  |  | Изоляторы линейные подвесные стеклянные ПСД-70Е (ПС-70Е)
(Материалы)
|  | Объем=12*1 | [15 empty] | Объем=12*1
77 | ТССЦ-509-5834 | Зажим натяжной: болтовый НБ-2-6А |  |  | шт. |  |  | 6 | 79.56 |  | 477.36 | 5,47 | 2611 |  |  |  | Зажим натяжной: болтовый НБ-2-6А
(Материалы)
|  | Объем=6*1 | [15 empty] | Объем=6*1
78 | Прайс | Зажим прокалывающий SL25.2 |  |  | шт. |  |  | 3 | 101.26 |  | 303.78 | 5,47 | 1662 |  |  |  | Зажим прокалывающий SL25.2
(Материалы)
|  | Объем=3*1 | [15 empty] | Объем=3*1
|  | Цена=664,70/1,2/5,47 | [25 empty] | Цена=664,70/1,2/5,47
79 | Прайс | Кожух защитный SP16 MAX 240 мм2 |  |  | шт. |  |  | 3 | 28.21 |  | 84.63 | 5,47 | 463 |  |  |  | Кожух защитный SP16 MAX 240 мм2
(Материалы)
|  | Объем=3*1 | [15 empty] | Объем=3*1
|  | Цена=185,15/1,2/5,47 | [25 empty] | Цена=185,15/1,2/5,47
80 | ТССЦ-509-1719 | Серьга СРС-7-16 |  |  | шт. |  |  | 6 | 10.86 |  | 65.16 | 5,47 | 356 |  |  |  | Серьга СРС-7-16
(Материалы)
|  | Объем=6*1 | [15 empty] | Объем=6*1
81 | 509-1771 | Ушко: однолапчатое У1-7-16 |  |  | шт. |  |  | 6 | 31.46 |  | 188.76 | 5,47 | 1033 |  |  |  | Ушко: однолапчатое У1-7-16
(Материалы)
|  | Объем=6*1 | [15 empty] | Объем=6*1
82 | ТССЦ-110-0316 | Звено промежуточное: трехлапчатое ПРТ-7-1 |  |  | шт. |  |  | 6 | 39.48 |  | 236.88 | 5,47 | 1296 |  |  |  | Звено промежуточное: трехлапчатое ПРТ-7-1
(Материалы)
|  | Объем=6*1 | [15 empty] | Объем=6*1
Присоед к сущ. дер опоре. | [23 empty] | Присоед к сущ. дер опоре.
83 | Прайс | Траверса ТМ-2 |  |  | шт. |  |  | 1 | 335.16 |  | 335.16 | 5,47 | 1833 |  |  |  | Траверса ТМ-2
(Материалы)
|  | Объем=1*1 | [15 empty] | Объем=1*1
|  | Цена=2200/1,2/5,47 | [25 empty] | Цена=2200/1,2/5,47
84 | Прайс | Хомут Х-51 |  |  | шт. |  |  | 1 | 44.94 |  | 44.94 | 5,47 | 246 |  |  |  | Хомут Х-51
(Материалы)
|  | Объем=1*1 | [15 empty] | Объем=1*1
|  | Цена=295/1,2/5,47 | [25 empty] | Цена=295/1,2/5,47
85 | ТССЦ-110-0318 | Изоляторы линейные штыревые высоковольтные ШФ 20-Г |  |  | шт. |  |  | 3 | 131.3 |  | 393.9 | 5,47 | 2155 |  |  |  | Изоляторы линейные штыревые высоковольтные ШФ 20-Г
(Материалы)
|  | Объем=3*1 | [15 empty] | Объем=3*1
86 | ТССЦ-509-0044 | Колпачки: изолирующие |  |  | 100 шт. |  |  | 0,03 | 27 |  | 0.81 | 5,47 | 4 |  |  |  | Колпачки: изолирующие
(Материалы)
|  | Объем=(3*1) / 100 | [15 empty] | Объем=(3*1) / 100
87 | Прайс | Вязка спиральная SO |  |  | шт. |  |  | 3 | 32.3 |  | 96.9 | 5,47 | 530 |  |  |  | Вязка спиральная SO
(Материалы)
|  | Объем=3*1 | [15 empty] | Объем=3*1
|  | Цена=1272/6/1,2/5,47 | [25 empty] | Цена=1272/6/1,2/5,47
Ввод ВЛ-10 кВ в ТП | [23 empty] | Ввод ВЛ-10 кВ в ТП
88 | 509-5951 | Зажим аппаратный прессуемый: А2А-50-2 |  |  | 100 шт. |  |  | 0,09 | 2265 |  | 203.85 | 5,47 | 1115 |  |  |  | Зажим аппаратный прессуемый: А2А-50-2
(Материалы)
|  | Объем=(6+3)*1/100 | [15 empty] | Объем=(6+3)*1/100
89 | ТССЦ-110-0318 | Изоляторы линейные штыревые высоковольтные ШФ 20-Г |  |  | шт. |  |  | 3 | 131.3 |  | 393.9 | 5,47 | 2155 |  |  |  | Изоляторы линейные штыревые высоковольтные ШФ 20-Г
(Материалы)
|  | Объем=3*1 | [15 empty] | Объем=3*1
90 | ТССЦ-509-0044 | Колпачки: изолирующие |  |  | 100 шт. |  |  | 0,03 | 27 |  | 0.81 | 5,47 | 4 |  |  |  | Колпачки: изолирующие
(Материалы)
|  | Объем=(3*1) / 100 | [15 empty] | Объем=(3*1) / 100
91 | Прайс | Вязка спиральная SO |  |  | шт. |  |  | 3 | 32.3 |  | 96.9 | 5,47 | 530 |  |  |  | Вязка спиральная SO
(Материалы)
|  | Объем=3*1 | [15 empty] | Объем=3*1
|  | Цена=1272/6/1,2/5,47 | [25 empty] | Цена=1272/6/1,2/5,47
Заземление разъединителя | [23 empty] | Заземление разъединителя
92 | ТССЦ-204-0006 | Горячекатаная арматурная сталь гладкая класса А-I, диаметром: 16-18 мм |  |  | т |  |  | 0,03 | 7265.8 |  | 217.97 | 5,47 | 1192 |  |  |  | Горячекатаная арматурная сталь гладкая класса А-I, диаметром: 16-18 мм
(Линии электропередачи)
|  | Объем=0,015 * 2 | [15 empty] | Объем=0,015 * 2
93 | 101-3721 | Сталь полосовая: 50х4 мм, марка Ст3сп |  |  | т |  |  | 0,0785 | 6363.9 |  | 499.57 | 5,47 | 2733 |  |  |  | Сталь полосовая: 50х4 мм, марка Ст3сп
(Линии электропередачи)
|  | Объем=(1,57*(25)/1000) * 2 | [15 empty] | Объем=(1,57*(25)/1000) * 2
Для установки РЛНД | [23 empty] | Для установки РЛНД
94 | ТССЦ-111-0190 | Кронштейн РА-1 для установки разъединителя (тип РЛНД) на воздушных ЛЭП 6-10 кВ |  |  | шт. |  |  | 2 | 559.83 |  | 1119.66 | 5,47 | 6125 |  |  |  | Кронштейн РА-1 для установки разъединителя (тип РЛНД) на воздушных ЛЭП 6-10 кВ
(Материалы)
|  | Объем=1 * 2 | [15 empty] | Объем=1 * 2
95 | ТССЦ-111-0191 | Кронштейн РА-2 для установки разъединителя (тип РЛНД) на воздушных ЛЭП 6-10 кВ |  |  | шт. |  |  | 2 | 102.05 |  | 204.1 | 5,47 | 1116 |  |  |  | Кронштейн РА-2 для установки разъединителя (тип РЛНД) на воздушных ЛЭП 6-10 кВ
(Материалы)
|  | Объем=1 * 2 | [15 empty] | Объем=1 * 2
96 | Прайс | Вал привода РА-7 (3.407.1-143.8) масса 13,5 кг |  |  | шт. |  |  | 4 | 405.24 |  | 1620.96 | 5,47 | 8867 |  |  |  | Вал привода РА-7 (3.407.1-143.8) масса 13,5 кг
(Материалы)
|  | Объем=2 * 2 | [15 empty] | Объем=2 * 2
|  | Цена=2660/1,2/5,47 | [25 empty] | Цена=2660/1,2/5,47
97 | ТССЦ-111-0193 | Кронштейн РА-5 для присоединения неизолированных проводов к линейным разъединителям (тип РДЗ, РЛНД) на воздушных ЛЭП 6-10 кВ |  |  | шт. |  |  | 6 | 98.45 |  | 590.7 | 5,47 | 3231 |  |  |  | Кронштейн РА-5 для присоединения неизолированных проводов к линейным разъединителям (тип РДЗ, РЛНД) на воздушных ЛЭП 6-10 кВ
(Материалы)
|  | Объем=3 * 2 | [15 empty] | Объем=3 * 2
98 | Прайс | Хомут Х-7 (3.407.1-143.8) масса 0,7 кг |  |  | шт. |  |  | 4 | 27.88 |  | 111.52 | 5,47 | 610 |  |  |  | Хомут Х-7 (3.407.1-143.8) масса 0,7 кг
(Материалы)
|  | Объем=2 * 2 | [15 empty] | Объем=2 * 2
|  | Цена=183/1,2/5,47 | [25 empty] | Цена=183/1,2/5,47
99 | Прайс | Хомут Х8 (3.503.9-80) масса 0,8 кг |  |  | шт. |  |  | 2 | 39.46 |  | 78.92 | 5,47 | 432 |  |  |  | Хомут Х8 (3.503.9-80) масса 0,8 кг
(Материалы)
|  | Объем=1 * 2 | [15 empty] | Объем=1 * 2
|  | Цена=259/1,2/5,47 | [25 empty] | Цена=259/1,2/5,47
100 | Прайс | Заземляющий проводник ЗП-1 (1,0м) (27.0002) |  |  | шт. |  |  | 8 | 55.91 |  | 447.28 | 5,47 | 2447 |  |  |  | Заземляющий проводник ЗП-1 (1,0м) (27.0002)
(Материалы)
|  | Объем=4 * 2 | [15 empty] | Объем=4 * 2
|  | Цена=367/1,2/5,47 | [25 empty] | Цена=367/1,2/5,47
101 | ТССЦ-110-0318 | Изоляторы линейные штыревые высоковольтные ШФ 20-Г |  |  | шт. |  |  | 6 | 131.3 |  | 787.8 | 5,47 | 4309 |  |  |  | Изоляторы линейные штыревые высоковольтные ШФ 20-Г
(Материалы)
|  | Объем=3 * 2 | [15 empty] | Объем=3 * 2
102 | ТССЦ-509-0044 | Колпачки: изолирующие |  |  | 100 шт. |  |  | 0,06 | 27 |  | 1.62 | 5,47 | 9 |  |  |  | Колпачки: изолирующие
(Материалы)
|  | Объем=3 / 100 * 2 | [15 empty] | Объем=3 / 100 * 2
103 | Прайс | Вязка спиральная SO |  |  | шт. |  |  | 12 | 32.3 |  | 387.6 | 5,47 | 2120 |  |  |  | Вязка спиральная SO
(Материалы)
|  | Объем=6 * 2 | [15 empty] | Объем=6 * 2
|  | Цена=1272/6/1,2/5,47 | [25 empty] | Цена=1272/6/1,2/5,47
104 | 509-5951 | Зажим аппаратный прессуемый: А2А-50-2 |  |  | 100 шт. |  |  | 0,12 | 2265 |  | 271.8 | 5,47 | 1487 |  |  |  | Зажим аппаратный прессуемый: А2А-50-2
(Материалы)
|  | Объем=6 / 100 * 2 | [15 empty] | Объем=6 / 100 * 2
105 | Прайс | Зажим плашечный ПС-2-1А масса 0,22кг |  |  | шт. |  |  | 2 | 20.87 |  | 41.74 | 5,47 | 228 |  |  |  | Зажим плашечный ПС-2-1А масса 0,22кг
(Материалы)
|  | Объем=1 * 2 | [15 empty] | Объем=1 * 2
|  | Цена=137/1,2/5,47 | [25 empty] | Цена=137/1,2/5,47
106 | 502-0859 | Провода самонесущие изолированные для воздушных линий электропередачи с алюминиевыми жилами марки: СИП-3 1х50-20 |  |  | 1000 м |  |  | 0,012 | 23557 |  | 282.68 | 5,47 | 1546 |  |  |  | Провода самонесущие изолированные для воздушных линий электропередачи с алюминиевыми жилами марки: СИП-3 1х50-20
(Материалы)
|  | Объем=6 / 1000 * 2 | [15 empty] | Объем=6 / 1000 * 2
|  | Итоги по разделу 2 Материалы ВЛЗ-10кВ : | [22 empty] | Итоги по разделу 2 Материалы ВЛЗ-10кВ :
|  | Итого прямые затраты (справочно) |  |  | 10: 151946.97 | [12 empty] | Итого прямые затраты (справочно)
|  | в том числе: | [23 empty] | в том числе:
|  | Материалы |  |  | 10: 151946.97 | [12 empty] | Материалы
|  | Строительные работы |  |  | 10: 151946.97 | [12 empty] | Строительные работы
|  | в том числе: | [23 empty] | в том числе:
|  | материалы |  |  | 10: 151946.97 | [12 empty] | материалы
|  | Итого по разделу 2 Материалы ВЛЗ-10кВ |  |  | 10: 151946.97 | [13 empty] | Итого по разделу 2 Материалы ВЛЗ-10кВ
Раздел 3. Оборудование ВЛЗ-10кВ | [15 empty] | Раздел 3. Оборудование ВЛЗ-10кВ
107 | Прайс | Ограничитель перенапряжений ОПН-П-10/12/10/550 УХЛ1 |  |  | шт. |  |  | 6 | 1072 | 1,04236 | 6704.46 | 5,81 | 38953 |  |  |  | Ограничитель перенапряжений ОПН-П-10/12/10/550 УХЛ1
(Линии электропередачи)
|  | Объем=3*2 | [15 empty] | Объем=3*2
|  | Цена=7474/1,2/5,81 | [25 empty] | Цена=7474/1,2/5,81
| Приказ от 04.08.2020 № 421/пр п.91 | Транспортные затраты, в случае невозможности их определения на основании расчета или по результатам конъюнктурного анализа (от отпускной цены оборудования) - до 3% ПЗ=1,03 (ОЗП=1,03; ЭМ=1,03; МАТ=1,03) | [16 empty] | Транспортные затраты, в случае невозможности их определения на основании расчета или по результатам конъюнктурного анализа (от отпускной цены оборудования) - до 3% ПЗ=1,03 (ОЗП=1,03; ЭМ=1,03; МАТ=1,03)
| Приказ от 04.08.2020 № 421/пр п.92в | Заготовительно-складские расходы для оборудования - 1,2% ПЗ=1,2% (ОЗП=1,2%; ЭМ=1,2%; МАТ=1,2%) | [16 empty] | Заготовительно-складские расходы для оборудования - 1,2% ПЗ=1,2% (ОЗП=1,2%; ЭМ=1,2%; МАТ=1,2%)
108 | Прайс | Разрядник длинно-искровой РДИП-10-IV-УХЛ1/001 для ВЛ сСИП |  |  | шт. |  |  | 18 | 1173.26 | 1,04236 | 22013.27 | 5,81 | 127897 |  |  |  | Разрядник длинно-искровой РДИП-10-IV-УХЛ1/001 для ВЛ сСИП
(Линии электропередачи)
|  | Цена=8180/1,2/5,81 | [25 empty] | Цена=8180/1,2/5,81
| Приказ от 04.08.2020 № 421/пр п.91 | Транспортные затраты, в случае невозможности их определения на основании расчета или по результатам конъюнктурного анализа (от отпускной цены оборудования) - до 3% ПЗ=1,03 (ОЗП=1,03; ЭМ=1,03; МАТ=1,03) | [16 empty] | Транспортные затраты, в случае невозможности их определения на основании расчета или по результатам конъюнктурного анализа (от отпускной цены оборудования) - до 3% ПЗ=1,03 (ОЗП=1,03; ЭМ=1,03; МАТ=1,03)
| Приказ от 04.08.2020 № 421/пр п.92в | Заготовительно-складские расходы для оборудования - 1,2% ПЗ=1,2% (ОЗП=1,2%; ЭМ=1,2%; МАТ=1,2%) | [16 empty] | Заготовительно-складские расходы для оборудования - 1,2% ПЗ=1,2% (ОЗП=1,2%; ЭМ=1,2%; МАТ=1,2%)
109 О | Прайс | Разъединитель РЛНД 1-10/400 УХЛ1 с приводом ПРНЗ-10 |  |  | шт. |  |  | 1 | 3284.57 | 1,04236 | 3423.7 | 5,81 | 19892 |  |  |  | Разъединитель РЛНД 1-10/400 УХЛ1 с приводом ПРНЗ-10
(Оборудование)
|  | Цена=22900/1,2/5,81 | [25 empty] | Цена=22900/1,2/5,81
| Приказ от 04.08.2020 № 421/пр п.91 | Транспортные затраты, в случае невозможности их определения на основании расчета или по результатам конъюнктурного анализа (от отпускной цены оборудования) - до 3% ПЗ=1,03 (ОЗП=1,03; ЭМ=1,03; МАТ=1,03) | [16 empty] | Транспортные затраты, в случае невозможности их определения на основании расчета или по результатам конъюнктурного анализа (от отпускной цены оборудования) - до 3% ПЗ=1,03 (ОЗП=1,03; ЭМ=1,03; МАТ=1,03)
| Приказ от 04.08.2020 № 421/пр п.92в | Заготовительно-складские расходы для оборудования - 1,2% ПЗ=1,2% (ОЗП=1,2%; ЭМ=1,2%; МАТ=1,2%) | [16 empty] | Заготовительно-складские расходы для оборудования - 1,2% ПЗ=1,2% (ОЗП=1,2%; ЭМ=1,2%; МАТ=1,2%)
110 О | Прайс | Разъединитель РЛНД 1-10/630 УХЛ1 с приводом ПРНЗ-10 |  |  | шт. |  |  | 1 | 3555.94 | 1,04236 | 3706.57 | 5,81 | 21535 |  |  |  | Разъединитель РЛНД 1-10/630 УХЛ1 с приводом ПРНЗ-10
(Оборудование)
|  | Цена=24792/1,2/5,81 | [25 empty] | Цена=24792/1,2/5,81
| Приказ от 04.08.2020 № 421/пр п.91 | Транспортные затраты, в случае невозможности их определения на основании расчета или по результатам конъюнктурного анализа (от отпускной цены оборудования) - до 3% ПЗ=1,03 (ОЗП=1,03; ЭМ=1,03; МАТ=1,03) | [16 empty] | Транспортные затраты, в случае невозможности их определения на основании расчета или по результатам конъюнктурного анализа (от отпускной цены оборудования) - до 3% ПЗ=1,03 (ОЗП=1,03; ЭМ=1,03; МАТ=1,03)
| Приказ от 04.08.2020 № 421/пр п.92в | Заготовительно-складские расходы для оборудования - 1,2% ПЗ=1,2% (ОЗП=1,2%; ЭМ=1,2%; МАТ=1,2%) | [16 empty] | Заготовительно-складские расходы для оборудования - 1,2% ПЗ=1,2% (ОЗП=1,2%; ЭМ=1,2%; МАТ=1,2%)
|  | Итоги по разделу 3 Оборудование ВЛЗ-10кВ : | [22 empty] | Итоги по разделу 3 Оборудование ВЛЗ-10кВ :
|  | Итого прямые затраты (справочно) |  |  | 10: 28717.73 | [12 empty] | Итого прямые затраты (справочно)
|  | в том числе: | [23 empty] | в том числе:
|  | Материалы |  |  | 10: 28717.73 | [12 empty] | Материалы
|  | Строительные работы |  |  | 10: 28717.73 | [12 empty] | Строительные работы
|  | в том числе: | [23 empty] | в том числе:
|  | материалы |  |  | 10: 28717.73 | [12 empty] | материалы
|  | Оборудование |  |  | 10: 7130.27 | [12 empty] | Оборудование
|  | Итого по разделу 3 Оборудование ВЛЗ-10кВ |  |  | 10: 35848 | [13 empty] | Итого по разделу 3 Оборудование ВЛЗ-10кВ
Раздел 4. Испытания ВЛЗ-10кВ | [15 empty] | Раздел 4. Испытания ВЛЗ-10кВ
111 | ТЕРп01-11-011-01 | Проверка наличия цепи между заземлителями и заземленными элементами |  |  | 4: 100 точек; 7: 0,2 |  |  |  | Проверка наличия цепи между заземлителями и заземленными элементами
|  | Объем=20 / 100 | [15 empty] | Объем=20 / 100
| Приказ от 04.08.2020 № 421/пр прил.10 табл.4 п.4 | Производство работ осуществляется в действующих электроустановках (в трансформаторных и распределительных подстанциях, в электропомещениях (щитовые, пультовые, подстанции, реакторные, РУ и пункты, кабельные шахты, тоннели и каналы, кабельные полуэтажи) с действующим электрооборудованием или кабельными линиями под напряжением), с оформлением при этом наряда-допуска или распоряжения ОЗП=1,3; ЭМ=1,3; ЗПМ=1,3; ТЗ=1,3; ТЗМ=1,3 | [16 empty] | Производство работ осуществляется в действующих электроустановках (в трансформаторных и распределительных подстанциях, в электропомещениях (щитовые, пультовые, подстанции, реакторные, РУ и пункты, кабельные шахты, тоннели и каналы, кабельные полуэтажи) с действующим электрооборудованием или кабельными линиями под напряжением), с оформлением при этом наряда-допуска или распоряжения ОЗП=1,3; ЭМ=1,3; ЗПМ=1,3; ТЗ=1,3; ТЗМ=1,3
| 1 | ОТ |  |  | 8: 209.76; 9: 1,3; 10: 54.54; 11: 19,5; 12: 1064 | [6 empty] | ОТ
|  | ЗТ |  |  | 4: чел.-ч; 5: 12,96; 6: 1,3; 7: 3,3696 | [7 empty] | ЗТ
|  | Итого по расценке |  |  | 8: 209.76; 10: 54.54 | [8 empty] | Итого по расценке
|  | ФОТ |  |  | 10: 54.54; 12: 1064 | [7 empty] | ФОТ
| Приказ Минстроя России № 812/пр от 21.12.2020 Прил. п.83 | НР Пусконаладочные работы: 'вхолостую' - 80%, 'под нагрузкой' - 20% |  |  | 4: %; 5: 74; 7: 74; 10: 40.36; 12: 787 | [7 empty] | НР Пусконаладочные работы: 'вхолостую' - 80%, 'под нагрузкой' - 20%
| Приказ Минстроя России № 774/пр от 11.12.2020 Прил. п.83 | СП Пусконаладочные работы: 'вхолостую' - 80%, 'под нагрузкой' - 20% |  |  | 4: %; 5: 36; 7: 36; 10: 19.63; 12: 383 | [7 empty] | СП Пусконаладочные работы: 'вхолостую' - 80%, 'под нагрузкой' - 20%
|  | Всего по позиции |  |  | 10: 114.53; 12: 2234 | [9 empty] | Всего по позиции
112 | ТЕРп01-11-010-01 | Измерение сопротивления растеканию тока: заземлителя |  |  | 4: 1 измерение; 7: 20 |  |  |  | Измерение сопротивления растеканию тока: заземлителя
| Приказ от 04.08.2020 № 421/пр прил.10 табл.4 п.4 | Производство работ осуществляется в действующих электроустановках (в трансформаторных и распределительных подстанциях, в электропомещениях (щитовые, пультовые, подстанции, реакторные, РУ и пункты, кабельные шахты, тоннели и каналы, кабельные полуэтажи) с действующим электрооборудованием или кабельными линиями под напряжением), с оформлением при этом наряда-допуска или распоряжения ОЗП=1,3; ЭМ=1,3; ЗПМ=1,3; ТЗ=1,3; ТЗМ=1,3 | [16 empty] | Производство работ осуществляется в действующих электроустановках (в трансформаторных и распределительных подстанциях, в электропомещениях (щитовые, пультовые, подстанции, реакторные, РУ и пункты, кабельные шахты, тоннели и каналы, кабельные полуэтажи) с действующим электрооборудованием или кабельными линиями под напряжением), с оформлением при этом наряда-допуска или распоряжения ОЗП=1,3; ЭМ=1,3; ЗПМ=1,3; ТЗ=1,3; ТЗМ=1,3
| 1 | ОТ |  |  | 8: 19.75; 9: 1,3; 10: 513.5; 11: 19,5; 12: 10013 | [6 empty] | ОТ
|  | ЗТ |  |  | 4: чел.-ч; 5: 1,22; 6: 1,3; 7: 31,72 | [7 empty] | ЗТ
|  | Итого по расценке |  |  | 8: 19.75; 10: 513.5 | [8 empty] | Итого по расценке
|  | ФОТ |  |  | 10: 513.5; 12: 10013 | [7 empty] | ФОТ
| Приказ Минстроя России № 812/пр от 21.12.2020 Прил. п.83 | НР Пусконаладочные работы: 'вхолостую' - 80%, 'под нагрузкой' - 20% |  |  | 4: %; 5: 74; 7: 74; 10: 379.99; 12: 7410 | [7 empty] | НР Пусконаладочные работы: 'вхолостую' - 80%, 'под нагрузкой' - 20%
| Приказ Минстроя России № 774/пр от 11.12.2020 Прил. п.83 | СП Пусконаладочные работы: 'вхолостую' - 80%, 'под нагрузкой' - 20% |  |  | 4: %; 5: 36; 7: 36; 10: 184.86; 12: 3605 | [7 empty] | СП Пусконаладочные работы: 'вхолостую' - 80%, 'под нагрузкой' - 20%
|  | Всего по позиции |  |  | 10: 1078.35; 12: 21028 | [9 empty] | Всего по позиции
113 | ТЕРп01-11-027-01 | Измерение токов утечки: или пробивного напряжения разрядника (ОПН) |  |  | 4: 1 измерение; 7: 6 |  |  |  | Измерение токов утечки: или пробивного напряжения разрядника (ОПН)
|  | Объем=3*2 | [15 empty] | Объем=3*2
| Приказ от 04.08.2020 № 421/пр прил.10 табл.4 п.4 | Производство работ осуществляется в действующих электроустановках (в трансформаторных и распределительных подстанциях, в электропомещениях (щитовые, пультовые, подстанции, реакторные, РУ и пункты, кабельные шахты, тоннели и каналы, кабельные полуэтажи) с действующим электрооборудованием или кабельными линиями под напряжением), с оформлением при этом наряда-допуска или распоряжения ОЗП=1,3; ЭМ=1,3; ЗПМ=1,3; ТЗ=1,3; ТЗМ=1,3 | [16 empty] | Производство работ осуществляется в действующих электроустановках (в трансформаторных и распределительных подстанциях, в электропомещениях (щитовые, пультовые, подстанции, реакторные, РУ и пункты, кабельные шахты, тоннели и каналы, кабельные полуэтажи) с действующим электрооборудованием или кабельными линиями под напряжением), с оформлением при этом наряда-допуска или распоряжения ОЗП=1,3; ЭМ=1,3; ЗПМ=1,3; ТЗ=1,3; ТЗМ=1,3
| 1 | ОТ |  |  | 8: 26.22; 9: 1,3; 10: 204.52; 11: 19,5; 12: 3988 | [6 empty] | ОТ
|  | ЗТ |  |  | 4: чел.-ч; 5: 1,62; 6: 1,3; 7: 12,636 | [7 empty] | ЗТ
|  | Итого по расценке |  |  | 8: 26.22; 10: 204.52 | [8 empty] | Итого по расценке
|  | ФОТ |  |  | 10: 204.52; 12: 3988 | [7 empty] | ФОТ
| Приказ Минстроя России № 812/пр от 21.12.2020 Прил. п.83 | НР Пусконаладочные работы: 'вхолостую' - 80%, 'под нагрузкой' - 20% |  |  | 4: %; 5: 74; 7: 74; 10: 151.34; 12: 2951 | [7 empty] | НР Пусконаладочные работы: 'вхолостую' - 80%, 'под нагрузкой' - 20%
| Приказ Минстроя России № 774/пр от 11.12.2020 Прил. п.83 | СП Пусконаладочные работы: 'вхолостую' - 80%, 'под нагрузкой' - 20% |  |  | 4: %; 5: 36; 7: 36; 10: 73.63; 12: 1436 | [7 empty] | СП Пусконаладочные работы: 'вхолостую' - 80%, 'под нагрузкой' - 20%
|  | Всего по позиции |  |  | 10: 429.49; 12: 8375 | [9 empty] | Всего по позиции
114 | ТЕРп01-03-005-01 | Разъединитель трехполюсный напряжением: до 20 кВ |  |  | 4: 1 шт.; 7: 2 |  |  |  | Разъединитель трехполюсный напряжением: до 20 кВ
|  | Объем=1*2 | [15 empty] | Объем=1*2
| Приказ от 04.08.2020 № 421/пр прил.10 табл.4 п.4 | Производство работ осуществляется в действующих электроустановках (в трансформаторных и распределительных подстанциях, в электропомещениях (щитовые, пультовые, подстанции, реакторные, РУ и пункты, кабельные шахты, тоннели и каналы, кабельные полуэтажи) с действующим электрооборудованием или кабельными линиями под напряжением), с оформлением при этом наряда-допуска или распоряжения ОЗП=1,3; ЭМ=1,3; ЗПМ=1,3; ТЗ=1,3; ТЗМ=1,3 | [16 empty] | Производство работ осуществляется в действующих электроустановках (в трансформаторных и распределительных подстанциях, в электропомещениях (щитовые, пультовые, подстанции, реакторные, РУ и пункты, кабельные шахты, тоннели и каналы, кабельные полуэтажи) с действующим электрооборудованием или кабельными линиями под напряжением), с оформлением при этом наряда-допуска или распоряжения ОЗП=1,3; ЭМ=1,3; ЗПМ=1,3; ТЗ=1,3; ТЗМ=1,3
| 1 | ОТ |  |  | 8: 83.39; 9: 1,3; 10: 216.81; 11: 19,5; 12: 4228 | [6 empty] | ОТ
|  | ЗТ |  |  | 4: чел.-ч; 5: 5,4; 6: 1,3; 7: 14,04 | [7 empty] | ЗТ
|  | Итого по расценке |  |  | 8: 83.39; 10: 216.81 | [8 empty] | Итого по расценке
|  | ФОТ |  |  | 10: 216.81; 12: 4228 | [7 empty] | ФОТ
| Приказ Минстроя России № 812/пр от 21.12.2020 Прил. п.83 | НР Пусконаладочные работы: 'вхолостую' - 80%, 'под нагрузкой' - 20% |  |  | 4: %; 5: 74; 7: 74; 10: 160.44; 12: 3129 | [7 empty] | НР Пусконаладочные работы: 'вхолостую' - 80%, 'под нагрузкой' - 20%
| Приказ Минстроя России № 774/пр от 11.12.2020 Прил. п.83 | СП Пусконаладочные работы: 'вхолостую' - 80%, 'под нагрузкой' - 20% |  |  | 4: %; 5: 36; 7: 36; 10: 78.05; 12: 1522 | [7 empty] | СП Пусконаладочные работы: 'вхолостую' - 80%, 'под нагрузкой' - 20%
|  | Всего по позиции |  |  | 10: 455.3; 12: 8879 | [9 empty] | Всего по позиции
|  | Итоги по разделу 4 Испытания ВЛЗ-10кВ : | [22 empty] | Итоги по разделу 4 Испытания ВЛЗ-10кВ :
|  | Итого прямые затраты (справочно) |  |  | 10: 989.37 | [12 empty] | Итого прямые затраты (справочно)
|  | в том числе: | [23 empty] | в том числе:
|  | Оплата труда рабочих |  |  | 10: 989.37 | [12 empty] | Оплата труда рабочих
|  | Прочие затраты |  |  | 10: 2077.67 | [12 empty] | Прочие затраты
|  | Пусконаладочные работы |  |  | 10: 2077.67 | [12 empty] | Пусконаладочные работы
|  | в том числе: | [23 empty] | в том числе:
|  | оплата труда |  |  | 10: 989.37 | [12 empty] | оплата труда
|  | накладные расходы |  |  | 10: 732.13 | [12 empty] | накладные расходы
|  | сметная прибыль |  |  | 10: 356.17 | [12 empty] | сметная прибыль
|  | Итого ФОТ (справочно) |  |  | 10: 989.37 | [12 empty] | Итого ФОТ (справочно)
|  | Итого накладные расходы (справочно) |  |  | 10: 732.13 | [12 empty] | Итого накладные расходы (справочно)
|  | Итого сметная прибыль (справочно) |  |  | 10: 356.17 | [12 empty] | Итого сметная прибыль (справочно)
|  | Итого по разделу 4 Испытания ВЛЗ-10кВ |  |  | 10: 2077.67 | [13 empty] | Итого по разделу 4 Испытания ВЛЗ-10кВ
|  | Итоги по смете: | [26 empty] | Итоги по смете:
|  | Итого прямые затраты (справочно) |  |  | 10: 202901.9; 12: 1245418 | [16 empty] | Итого прямые затраты (справочно)
|  | в том числе: | [27 empty] | в том числе:
|  | Оплата труда рабочих |  |  | 10: 6669.44; 12: 130055 | [16 empty] | Оплата труда рабочих
|  | Эксплуатация машин |  |  | 10: 13419.34; 12: 105610 | [16 empty] | Эксплуатация машин
|  | в том числе оплата труда машинистов (Отм) |  |  | 10: 1547.26; 12: 30171 | [16 empty] | в том числе оплата труда машинистов (Отм)
|  | Материалы |  |  | 10: 182813.12; 12: 1009753 | [16 empty] | Материалы
|  | Строительные работы |  |  | 10: 213496.44; 12: 1452017 | [16 empty] | Строительные работы
|  | Строительные работы |  |  | 10: 213468.88; 12: 1451800 | [16 empty] | Строительные работы
|  | в том числе: | [27 empty] | в том числе:
|  | оплата труда |  |  | 10: 5649.62; 12: 110168 | [16 empty] | оплата труда
|  | эксплуатация машин и механизмов |  |  | 10: 13391.78; 12: 105393 | [16 empty] | эксплуатация машин и механизмов
|  | в том числе оплата труда машинистов (ОТм) |  |  | 10: 1547.26; 12: 30171 | [16 empty] | в том числе оплата труда машинистов (ОТм)
|  | материалы |  |  | 10: 182812.68; 12: 1009751 | [16 empty] | материалы
|  | накладные расходы |  |  | 10: 7364.97; 12: 143617 | [16 empty] | накладные расходы
|  | сметная прибыль |  |  | 10: 4249.83; 12: 82871 | [16 empty] | сметная прибыль
|  | Транспортные расходы (перевозка), относимые на стоимость строительных работ |  |  | 10: 27.56; 12: 217 | [16 empty] | Транспортные расходы (перевозка), относимые на стоимость строительных работ
|  | Монтажные работы |  |  | 10: 75.96; 12: 1475 | [16 empty] | Монтажные работы
|  | в том числе: | [27 empty] | в том числе:
|  | оплата труда |  |  | 10: 30.45; 12: 594 | [16 empty] | оплата труда
|  | материалы |  |  | 10: 0.44; 12: 2 | [16 empty] | материалы
|  | накладные расходы |  |  | 10: 29.54; 12: 576 | [16 empty] | накладные расходы
|  | сметная прибыль |  |  | 10: 15.53; 12: 303 | [16 empty] | сметная прибыль
|  | Оборудование |  |  | 10: 7130.27; 12: 41427 | [16 empty] | Оборудование
|  | Прочие затраты |  |  | 10: 2077.67; 12: 40516 | [16 empty] | Прочие затраты
|  | Пусконаладочные работы |  |  | 10: 2077.67; 12: 40516 | [16 empty] | Пусконаладочные работы
|  | в том числе: | [27 empty] | в том числе:
|  | оплата труда |  |  | 10: 989.37; 12: 19293 | [16 empty] | оплата труда
|  | накладные расходы |  |  | 10: 732.13; 12: 14277 | [16 empty] | накладные расходы
|  | сметная прибыль |  |  | 10: 356.17; 12: 6946 | [16 empty] | сметная прибыль
|  | Итого |  |  | 10: 222780.34; 12: 1535435 | [16 empty] | Итого
|  | Итого ФОТ (справочно) |  |  | 10: 8216.7; 12: 160226 | [16 empty] | Итого ФОТ (справочно)
|  | Итого накладные расходы (справочно) |  |  | 10: 8126.64; 12: 158470 | [16 empty] | Итого накладные расходы (справочно)
|  | Итого сметная прибыль (справочно) |  |  | 10: 4621.53; 12: 90120 | [16 empty] | Итого сметная прибыль (справочно)
|  | Итого СМР для расчета лимитированных затрат |  |  | 10: 213572.4; 12: 1453492 | [16 empty] | Итого СМР для расчета лимитированных затрат
|  | Проектно-изыскательские работы 6% |  |  | 10: 13366.82; 12: 92126 | [16 empty] | Проектно-изыскательские работы БЦ: (213496,44+75,96+7130,27+2077,67+0)*6% от 1 ТЦ: (1452017+1475+41427+40516+0)*6% от 1
|  | Итого |  |  | 10: 226939.22; 12: 1545618 | [16 empty] | Итого
|  | Итого с оборудованием и прочими затратами |  |  | 10: 236147.16; 12: 1627561 | [16 empty] | Итого с оборудованием и прочими затратами
|  | Непредвиденные затраты 3% |  |  | 10: 7084.41; 12: 48827 | [16 empty] | Непредвиденные затраты 3%
|  | Итого с непредвиденными |  |  | 10: 243231.57; 12: 1676388 | [16 empty] | Итого с непредвиденными
|  | НДС 20% |  |  | 10: 48646.31; 12: 335277.6 | [17 empty] | НДС 20%
|  | ВСЕГО по смете |  |  | 10: 291877.88; 12: 2011665.6 | [18 empty] | ВСЕГО по смете
Составил:
[должность, подпись (инициалы, фамилия)]
Проверил:
[должность, подпись (инициалы, фамилия)]